## 表-02 专业工程招标控制价计算程序表【通用安装工程】
专业工程招标控制价计算程序表
单位工程（专业）：椒江戚继光祠安防工程-通用安装工程
序号 | 汇 总 内 容 | 费用计算表达式 | 金额（元）
一 | 分部分项工程费 | 表-07 | 930259.45
1 | 其中：定额人工费 | 表-07 | 58250.02
2 | 其中：人工价差 | 表-07 | 8606.13
3 | 其中：定额机械费 | 表-07 | 5060.92
4 | 其中：机械费价差 | 表-07 | 167.78
二 | 措施项目费 | 5+6 | 12887.48
5 | 施工技术措施项目费 | 表-08 | 7219.23
5.1 | 其中：定额人工费 | 表-08 | 1344.29
5.2 | 其中：人工价差 | 表-08 | 198.46
5.3 | 其中：定额机械费 | 表-08 | 1562.66
5.4 | 其中：机械费价差 | 表-08 | 290.62
6 | 施工组织措施项目费 | 6.1+6.2+6.3+6.4+6.5+6.6 | 5668.25
6.1 | 安全文明施工基本费 | （1+3+5.1+5.3）×费率8.17% | 5410
6.2 | 提前竣工增加费 | （1+3+5.1+5.3）×费率
6.3 | 二次搬运费 | （1+3+5.1+5.3）×费率0.26% | 172.17
6.4 | 冬雨季施工增加费 | （1+3+5.1+5.3）×费率0.13% | 86.08
6.5 | 行车、行人干扰增加费 | （1+3+5.1+5.3）×费率
6.6 | 其他施工组织措施费 | 计价时列岀具体费用名称
三 | 其他项目 | 表-11
四 | 规费 | （1+3+5.1+5.3）×费率30.63% | 20282.54
五 | 税前工程造价 | 一+二+三+四 | 963429.47
六 | 税金 | 五×税率9% | 86708.65
专业工程招标控制价 |  | 一+二+三+四+六 | 1,050,138.12

## 表-07 分部分项工程量清单与计价表【通用安装工程】
分部分项工程量清单与计价表
单位工程(专业)：椒江戚继光祠安防工程-通用安装工程 | [9 empty] | 第 1 页 共 146 页
序号 | 项目编码 | 项目名称 | 项目特征 | 计量单位 | 工程量 | 综合单价(元) | 合价(元) | 其中(元) |  |  |  | 备注
[8 empty] | 定额人工费 | 人工费价差 | 定额机械费 | 机械费价差
|  | 一 前端设备 |  |  |  |  | 464398 | 43137 | 6383 | 4423 | 118
|  | 1.1 安防专用网络系统 |  |  |  |  | 42661 | 1898 | 281 | 807
1 | 030501012001 | 交换机 | 1.名称：24口POE接入交换机 2.主要技术参数指标不低于下列要求：交换容量≥330Gbps；包转发率≥51Mpps；24个千兆电口，2个千兆SFP，POE供电370W,；支持GE端口聚合；支持10GE端口聚合；支持802.3x流控及半双工背压流控；支持静态、动态、黑洞MAC地址；支持802.1Q VLAN；支持STP/RSTP/MSTP/PVST协议 | 台 | 6 | 4672.39 | 28034.34 | 529.74 | 78.48 | 529.74
本页小计 | [6 empty] | 28034 | 530 | 78 | 530
表—07
分部分项工程量清单与计价表
单位工程(专业)：椒江戚继光祠安防工程-通用安装工程 | [9 empty] | 第 2 页 共 146 页
序号 | 项目编码 | 项目名称 | 项目特征 | 计量单位 | 工程量 | 综合单价(元) | 合价(元) | 其中(元) |  |  |  | 备注
[8 empty] | 定额人工费 | 人工费价差 | 定额机械费 | 机械费价差
2 | 030501012002 | 交换机 | 1.名称：4口工业级接入交换机 2.主要技术参数指标不低于下列要求：2个千兆SFP口，4个百兆电口；交换方式:存储转发，支持全线速无阻塞转发；背板带宽19.2Gbps, 交换固有时延<10µs；交换机应具备宽温工作能力（-40℃- +70℃），相对湿度5~95%（无凝露）的状态下正常工作；防护等级IP40；电源模式：双电源，输入电压：85VDC～300VDC、85VAC～264VAC ±24VDC或±48VDC可选 | 台 | 2 | 1998.2 | 3996.4 | 110.16 | 16.32 | 88.18
本页小计 | [6 empty] | 3996 | 110 | 16 | 88
表—07
分部分项工程量清单与计价表
单位工程(专业)：椒江戚继光祠安防工程-通用安装工程 | [9 empty] | 第 3 页 共 146 页
序号 | 项目编码 | 项目名称 | 项目特征 | 计量单位 | 工程量 | 综合单价(元) | 合价(元) | 其中(元) |  |  |  | 备注
[8 empty] | 定额人工费 | 人工费价差 | 定额机械费 | 机械费价差
3 | 030501007001 | 接口卡 | 1.名称：单模光模块 2.规格：1000BASE，10公里，单模 | 台 | 18 | 314.62 | 5663.16 | 595.44 | 88.2
4 | 030502003001 | 分线接线箱（盒） | 1.名称：机箱 2.规格：270×480×550mm，不锈钢材质，带插线板，带门磁。 | 个 | 7 | 601.99 | 4213.93 | 331.45 | 49.07
5 | 030501015001 | 计算机应用、网络系统系统联调 | 本工程范围内所有计算机应用、网络系统联调 | 系统 | 1 | 753.2 | 753.2 | 330.75 | 49 | 188.87
|  | 1.2 入侵报警系统 |  |  |  |  | 42002 | 3164 | 469 | 41
|  | 1.2.1 入侵报警系统 |  |  |  |  | 34642 | 2972 | 440 | 40
本页小计 | [6 empty] | 10630 | 1258 | 186 | 189
表—07
分部分项工程量清单与计价表
单位工程(专业)：椒江戚继光祠安防工程-通用安装工程 | [9 empty] | 第 4 页 共 146 页
序号 | 项目编码 | 项目名称 | 项目特征 | 计量单位 | 工程量 | 综合单价(元) | 合价(元) | 其中(元) |  |  |  | 备注
[8 empty] | 定额人工费 | 人工费价差 | 定额机械费 | 机械费价差
6 | 030507001001 | 入侵探测设备 | 1.名称：壁挂式三技术探测器 2.主要技术参数指标不低于下列要求：探测范围:标准15米×15米，人工智能（AI），红外及微波监察，可调红外敏度，宠物误报功能；新增温度补偿功能，可沿垂直或水平方向偏转；一步处理技术，动态温度补偿，微波噪音自适应，灵敏度可调，防宠物，线尾电阻简化接线，双轴气泡水评仪，斜角设计可拆接收端，CCC认证 | 套 | 16 | 479.61 | 7673.76 | 356.48 | 52.8 | 4.96
本页小计 | [6 empty] | 7674 | 356 | 53 | 5
表—07
分部分项工程量清单与计价表
单位工程(专业)：椒江戚继光祠安防工程-通用安装工程 | [9 empty] | 第 5 页 共 146 页
序号 | 项目编码 | 项目名称 | 项目特征 | 计量单位 | 工程量 | 综合单价(元) | 合价(元) | 其中(元) |  |  |  | 备注
[8 empty] | 定额人工费 | 人工费价差 | 定额机械费 | 机械费价差
7 | 030507001002 | 入侵探测设备 | 1.名称：吸顶三技术探测器 2.主要技术参数指标不低于下列要求：三技术(微波/红外/人工智能) 探测范围:21米直径，可按客户的要求来调节其光学镜片以改变探测范围 ，高效的发光二极管和灯管设计使步测更容易，动态分析处理技术， 微波处理技术， 360度全方位；CCC认证 | 套 | 6 | 579.72 | 3478.32 | 179.04 | 26.52 | 1.86
本页小计 | [6 empty] | 3478 | 179 | 27 | 2
表—07
分部分项工程量清单与计价表
单位工程(专业)：椒江戚继光祠安防工程-通用安装工程 | [9 empty] | 第 6 页 共 146 页
序号 | 项目编码 | 项目名称 | 项目特征 | 计量单位 | 工程量 | 综合单价(元) | 合价(元) | 其中(元) |  |  |  | 备注
[8 empty] | 定额人工费 | 人工费价差 | 定额机械费 | 机械费价差
8 | 030507001003 | 入侵探测设备 | 1.名称：室外三技术探测器 2.主要技术参数指标不低于下列要求：探测范围：标准50’X 50’（15米X15米），室外三技术探测器，线性移动探测技术 | 套 | 4 | 568.61 | 2274.44 | 89.12 | 13.2 | 1.24
本页小计 | [6 empty] | 2274 | 89 | 13 | 1
表—07
分部分项工程量清单与计价表
单位工程(专业)：椒江戚继光祠安防工程-通用安装工程 | [9 empty] | 第 7 页 共 146 页
序号 | 项目编码 | 项目名称 | 项目特征 | 计量单位 | 工程量 | 综合单价(元) | 合价(元) | 其中(元) |  |  |  | 备注
[8 empty] | 定额人工费 | 人工费价差 | 定额机械费 | 机械费价差
9 | 030507001004 | 入侵探测设备 | 1.名称：吸顶玻璃破碎探测器 2.主要技术参数指标不低于下列要求： 圆形玻璃破碎探测器，7.6米 电源输入 6-18VDC，电压12VDC时电流13mA，最大22mA 报警继电器 C型，最大25VDC，125mA 报警持续时间 5秒 防拆 组合式外壳防拆和墙壁防拆，最大24VDC，25mA 工作温度 -10℃～50℃，存储温度：-20℃～50℃ 抗辐射干扰 30v/m，10MHz～1000MHz 抗静电干扰 | 套 | 6 | 347.61 | 2085.66 | 133.68 | 19.8 | 1.86
本页小计 | [6 empty] | 2086 | 134 | 20 | 2
表—07
分部分项工程量清单与计价表
单位工程(专业)：椒江戚继光祠安防工程-通用安装工程 | [9 empty] | 第 8 页 共 146 页
序号 | 项目编码 | 项目名称 | 项目特征 | 计量单位 | 工程量 | 综合单价(元) | 合价(元) | 其中(元) |  |  |  | 备注
[8 empty] | 定额人工费 | 人工费价差 | 定额机械费 | 机械费价差
10KV
10 | 030507001005 | 入侵探测设备 | 1.名称：电子光栅(一对) 2.主要技术参数指标不低于下列要求：六光束室外探测距离100米，高108CM | 套 | 5 | 523.44 | 2617.2 | 260.55 | 38.6 | 1.55
11 | 030507001006 | 入侵探测设备 | 1.名称：电子光栅(一对) 2.主要技术参数指标不低于下列要求：双光束室外探测距离100米，48cm | 套 | 5 | 417.44 | 2087.2 | 260.55 | 38.6 | 1.55
12 | 030507001007 | 入侵探测设备 | 1.名称：红外对射(一对) 2.主要技术参数指标不低于下列要求：四光束室外探测距离50米 | 套 | 4 | 523.44 | 2093.76 | 208.44 | 30.88 | 1.24
13 | 030507002001 | 入侵报警控制器 | 1.名称：紧急报警按钮 2.主要技术参数指标不低于下列要求：桌面型 | 套 | 1 | 43.34 | 43.34 | 11.21 | 1.66 | 0.31
本页小计 | [6 empty] | 6842 | 741 | 110 | 5
表—07
分部分项工程量清单与计价表
单位工程(专业)：椒江戚继光祠安防工程-通用安装工程 | [9 empty] | 第 9 页 共 146 页
序号 | 项目编码 | 项目名称 | 项目特征 | 计量单位 | 工程量 | 综合单价(元) | 合价(元) | 其中(元) |  |  |  | 备注
[8 empty] | 定额人工费 | 人工费价差 | 定额机械费 | 机械费价差
14 | 030507002002 | 入侵报警控制器 | 1.名称：网络报警主机 2.主要技术参数指标不低于下列要求：16个板载有线防区，最大支持扩展至48防区，8个键盘（LCD/LED）；32个遥控器；主机防拆报警；探测器防拆报警；电话上报；网络上报；短信推送，含12V/7AH电池 | 套 | 6 | 1527.18 | 9163.08 | 759 | 112.44 | 22.2
15 | 030501001001 | 输入设备 | 1.名称：报警键盘 2.主要技术参数指标不低于下列要求：配套主机使用 | 台 | 6 | 423.48 | 2540.88 | 357.24 | 52.92
16 | 030904005001 | 声光报警器 | 1.名称：声光报警器 2.规格：12DVC 300mA 105(±3)dB | 个 | 1 | 112.56 | 112.56 | 38.48 | 5.7 | 0.07
本页小计 | [6 empty] | 11817 | 1155 | 171 | 22
表—07
分部分项工程量清单与计价表
单位工程(专业)：椒江戚继光祠安防工程-通用安装工程 | [9 empty] | 第 10 页 共 146 页
序号 | 项目编码 | 项目名称 | 项目特征 | 计量单位 | 工程量 | 综合单价(元) | 合价(元) | 其中(元) |  |  |  | 备注
[8 empty] | 定额人工费 | 人工费价差 | 定额机械费 | 机械费价差
17 | 030507017003 | 安全防范分系统调试 | 本工程范围内所有入侵报警系统调试 | 系统 | 1 | 471.73 | 471.73 | 317.93 | 47.1 | 3.46
|  | 1.2.2 周界报警系统（电子围栏） |  |  |  |  | 7360 | 192 | 29
本页小计 | [6 empty] | 472 | 318 | 47 | 3
表—07
分部分项工程量清单与计价表
单位工程(专业)：椒江戚继光祠安防工程-通用安装工程 | [9 empty] | 第 11 页 共 146 页
序号 | 项目编码 | 项目名称 | 项目特征 | 计量单位 | 工程量 | 综合单价(元) | 合价(元) | 其中(元) |  |  |  | 备注
[8 empty] | 定额人工费 | 人工费价差 | 定额机械费 | 机械费价差
18 | 030507001008 | 入侵探测设备 | 1.名称：双防区脉冲式电子围栏主机 2.主要技术参数指标不低于下列要求： 1）3.5英寸液晶显示操作屏； 2）显示每个防区的工作电压值，通迅、电源等； 3）报警通迅接口：RS485 RJ45网口通迅、开关量、DC12V有源开关量； 4）显示每个防区的工作脉冲能量值、电压值可无限调控(0.7Kv-6.5Kv) 5）防区报警显示图标,可实时监控每个防区情况,一旦报警被触发图标立即闪 | 套 | 1 | 3872.78 | 3872.78 | 52.11 | 7.72 | 0.31
本页小计 | [6 empty] | 3873 | 52 | 8
表—07
分部分项工程量清单与计价表
单位工程(专业)：椒江戚继光祠安防工程-通用安装工程 | [9 empty] | 第 12 页 共 146 页
序号 | 项目编码 | 项目名称 | 项目特征 | 计量单位 | 工程量 | 综合单价(元) | 合价(元) | 其中(元) |  |  |  | 备注
[8 empty] | 定额人工费 | 人工费价差 | 定额机械费 | 机械费价差
本页小计 | [6 empty] | 3873 | 52 | 8
烁并报警提示 6）内接式螺丝接线端子台，让高压与脉冲连接更可靠、稳定，安全。 7）提供2个485通信接口，给通讯提供冗余配置 8）通过485通讯接口可直接连接远程控制键盘可双向控制128个防区（行业内唯一），sync 同步数据链路控制技术，在中央集控操作采用连续可调的输出脉冲电压的技术，拥有报警输出方式可编程技术，通信采用Can-bus工业控制协议，
本页小计 | [6 empty] | 3873 | 52 | 8
表—07
分部分项工程量清单与计价表
单位工程(专业)：椒江戚继光祠安防工程-通用安装工程 | [9 empty] | 第 13 页 共 146 页
序号 | 项目编码 | 项目名称 | 项目特征 | 计量单位 | 工程量 | 综合单价(元) | 合价(元) | 其中(元) |  |  |  | 备注
[8 empty] | 定额人工费 | 人工费价差 | 定额机械费 | 机械费价差
本页小计 | [6 empty] | 3873 | 52 | 8
系统集成联网“多组合”的设计理念。 9）多功能继电器控制可编程输出继电器，让脉冲电子围栏可与其他安防系统完美的契合。 10）可单独根据需求，在机器上自由设置防区号，使用多防区时无须另外增、加地址码模块，可以直接接入485总线连接控制键盘。 11）可输出DC12V、1A的供电，给外接设备供电，无需接入外供电源，节约成本。 12）可接入外部1对开关量输入
本页小计 | [6 empty] | 3873 | 52 | 8
表—07
分部分项工程量清单与计价表
单位工程(专业)：椒江戚继光祠安防工程-通用安装工程 | [9 empty] | 第 14 页 共 146 页
序号 | 项目编码 | 项目名称 | 项目特征 | 计量单位 | 工程量 | 综合单价(元) | 合价(元) | 其中(元) |  |  |  | 备注
[8 empty] | 定额人工费 | 人工费价差 | 定额机械费 | 机械费价差
集成（例如红外对射等），由脉冲主机输出报警信号，可由控制键盘统一管理。 13）主机可直接接入网络交换机，通过网络远程控制所有主机工作状态及报警接收。 含网络模块及配套软件
本页小计 | [6 empty] | 3873 | 52 | 8
表—07
分部分项工程量清单与计价表
单位工程(专业)：椒江戚继光祠安防工程-通用安装工程 | [9 empty] | 第 15 页 共 146 页
序号 | 项目编码 | 项目名称 | 项目特征 | 计量单位 | 工程量 | 综合单价(元) | 合价(元) | 其中(元) |  |  |  | 备注
[8 empty] | 定额人工费 | 人工费价差 | 定额机械费 | 机械费价差
19 | 030507001009 | 入侵探测设备 | 1.名称：4线制电子围栏 2.主要技术参数指标不低于下列要求：含4线终端杆、4线承力杆、避雷器、绝缘子、万向底座、合金丝、高压线、围栏警示牌、接地桩、终端杆帽子、承力杆帽子等安装附件 | m | 50 | 59.57 | 2978.5 | 13.5 | 2
20 | 030404017001 | 配电箱 | 1.名称：主机配电箱 2.主要技术参数指标不低于下列要求：不锈钢,60*40*20CM,Φ1.0mm,与脉冲式电子围栏主机匹配,可以对主机等附属设备起到很好的防护，防护等级:IP65 | 台 | 1 | 508.91 | 508.91 | 126.77 | 18.78
|  | 1.3 视频监控系统 |  |  |  |  | 153772 | 5320 | 788 | 90
本页小计 | [6 empty] | 3487 | 140 | 21
表—07
分部分项工程量清单与计价表
单位工程(专业)：椒江戚继光祠安防工程-通用安装工程 | [9 empty] | 第 16 页 共 146 页
序号 | 项目编码 | 项目名称 | 项目特征 | 计量单位 | 工程量 | 综合单价(元) | 合价(元) | 其中(元) |  |  |  | 备注
[8 empty] | 定额人工费 | 人工费价差 | 定额机械费 | 机械费价差
21 | 030507008001 | 监控摄像设备 | 1.名称：全彩全景枪球一体机（含球机支架） 2.主要技术参数指标不低于下列要求： 内置2个镜头，可以输出两路视频图像，1路全景视频图像、1路细节视频图像；当全景视频图像中有多个目标触发报警事件后，细节视频图像可联动对多个目标循环跟踪；全景通道支持两个画面的偏色、曝光同步，可以通过产线矫正和现场矫正两种方式进行（提供具有CMA或CNAS认证的权威检测机构出具的检测报告加盖公章）； 内置2颗GPU芯 | 台 | 1 | 4006.32 | 4006.32 | 119.07 | 17.64 | 1.71
本页小计 | [6 empty] | 4006 | 119 | 18 | 2
表—07
分部分项工程量清单与计价表
单位工程(专业)：椒江戚继光祠安防工程-通用安装工程 | [9 empty] | 第 17 页 共 146 页
序号 | 项目编码 | 项目名称 | 项目特征 | 计量单位 | 工程量 | 综合单价(元) | 合价(元) | 其中(元) |  |  |  | 备注
[8 empty] | 定额人工费 | 人工费价差 | 定额机械费 | 机械费价差
本页小计 | [6 empty] | 4006 | 119 | 18 | 2
片； 支持区域入侵侦测、越界侦测、进入区域侦测和离开区域侦等智能侦测并联动跟踪采用可见光补光30m，同时支持高效红外阵列，照射距离最远可达150m；内置加热玻璃，有效除雾； 传感器类型: 【全景】1/1.8＂ progressive scan CMOS,【细节】1/2.8＂ progressive scan CMOS； 最低照度: 【全景】彩色0.0005 Lux，0 Lux with light；【细节】彩色0.005Lux，黑白
本页小计 | [6 empty] | 4006 | 119 | 18 | 2
表—07
分部分项工程量清单与计价表
单位工程(专业)：椒江戚继光祠安防工程-通用安装工程 | [9 empty] | 第 18 页 共 146 页
序号 | 项目编码 | 项目名称 | 项目特征 | 计量单位 | 工程量 | 综合单价(元) | 合价(元) | 其中(元) |  |  |  | 备注
[8 empty] | 定额人工费 | 人工费价差 | 定额机械费 | 机械费价差
0.001Lux ≥23倍光学变倍； 网络接口: RJ45网口,自适应10M/100M网络数据 支架根据现场环境考虑
本页小计 | [6 empty] | 4006 | 119 | 18 | 2
表—07
分部分项工程量清单与计价表
单位工程(专业)：椒江戚继光祠安防工程-通用安装工程 | [9 empty] | 第 19 页 共 146 页
序号 | 项目编码 | 项目名称 | 项目特征 | 计量单位 | 工程量 | 综合单价(元) | 合价(元) | 其中(元) |  |  |  | 备注
[8 empty] | 定额人工费 | 人工费价差 | 定额机械费 | 机械费价差
22 | 030507008002 | 监控摄像设备 | 1.名称：热成像双光谱网络球机（含球机支架） 2.主要技术参数指标不低于下列要求： 热成像双光谱网络智能球型摄像机：最大图像尺寸：256 × 192 焦距（镜头）：10mm； 火点最远探测距离（以2米*2米为准）:600m 烟雾最远探测距离（以5米*5米为准）:1.5km 可见光镜头：最小焦距≤4.8mm，最大焦距≥153mm；红外照射距离：100米 | 台 | 2 | 16123.74 | 32247.48 | 111.52 | 16.52 | 1.4
本页小计 | [6 empty] | 32247 | 112 | 17 | 1
表—07
分部分项工程量清单与计价表
单位工程(专业)：椒江戚继光祠安防工程-通用安装工程 | [9 empty] | 第 20 页 共 146 页
序号 | 项目编码 | 项目名称 | 项目特征 | 计量单位 | 工程量 | 综合单价(元) | 合价(元) | 其中(元) |  |  |  | 备注
[8 empty] | 定额人工费 | 人工费价差 | 定额机械费 | 机械费价差
支持光学透雾；工作温度和湿度：-40℃-70℃， 噪声等效温差(NETD)在15mk及以下 最小可分辨温差（MRTD）值不大于300mk 在20%的网络丢包环境中，可正常显示监视画面 提供具有CMA或CNAS认证的检测机构出具的检测报告 支架根据现场环境考虑
本页小计 | [6 empty] | 32247 | 112 | 17 | 1
表—07
分部分项工程量清单与计价表
单位工程(专业)：椒江戚继光祠安防工程-通用安装工程 | [9 empty] | 第 21 页 共 146 页
序号 | 项目编码 | 项目名称 | 项目特征 | 计量单位 | 工程量 | 综合单价(元) | 合价(元) | 其中(元) |  |  |  | 备注
[8 empty] | 定额人工费 | 人工费价差 | 定额机械费 | 机械费价差
23 | 030507008003 | 监控摄像设备 | 1.名称：400万日夜型筒型网络摄像机（含支架） 2.主要技术参数指标不低于下列要求： 400万 1/1.8" 星光智能筒型网络摄像机 采用深度学习硬件及算法，提供精准的人车分类侦测，支持越界侦测，区域入侵侦测，进入区域侦测和离开区域侦测 采用深度学习去误报算法，当篮球、小狗、树摇晃等情况经过检测区域时，不会触发报警 设备内置电动变焦镜头，操作便易，变焦过程平稳 | 台 | 28 | 1234.68 | 34571.04 | 1871.24 | 277.2 | 19.6
本页小计 | [6 empty] | 34571 | 1871 | 277 | 20
表—07
分部分项工程量清单与计价表
单位工程(专业)：椒江戚继光祠安防工程-通用安装工程 | [9 empty] | 第 22 页 共 146 页
序号 | 项目编码 | 项目名称 | 项目特征 | 计量单位 | 工程量 | 综合单价(元) | 合价(元) | 其中(元) |  |  |  | 备注
[8 empty] | 定额人工费 | 人工费价差 | 定额机械费 | 机械费价差
本页小计 | [6 empty] | 34571 | 1871 | 277 | 20
宽动态: 120 dB 最低照度: 彩色：0.005 Lux @（F1.2，AGC ON）；黑白：0.0002 Lux @（F1.2，AGC ON），0 Lux with IR 焦距&视场角: 2.7~13.5mm，水平视场角：99.6°~39.8°，垂直视场角：52.3°~18.9°，对角视场角：122.6°~38.7° 补光灯类型: 默认红外补光，可切换暖白光 补光距离: 暖白光：最远可达30 m；红外光：最远可达50 m 在IE浏览器下，具有设备重启和
本页小计 | [6 empty] | 34571 | 1871 | 277 | 20
表—07
分部分项工程量清单与计价表
单位工程(专业)：椒江戚继光祠安防工程-通用安装工程 | [9 empty] | 第 23 页 共 146 页
序号 | 项目编码 | 项目名称 | 项目特征 | 计量单位 | 工程量 | 综合单价(元) | 合价(元) | 其中(元) |  |  |  | 备注
[8 empty] | 定额人工费 | 人工费价差 | 定额机械费 | 机械费价差
布防动态报警数据感知与记录功能，布防动态报警数据包括异常掉线、历史布防、实时布防3种类型；可记录报警的开始时间、结束时间、布防类型、报警链路地址、端口、链路续传。 设备具有耀光抑制功能，耀光区域≤1%。 支架采用铝合金材质
本页小计 | [6 empty] | 34571 | 1871 | 277 | 20
表—07
分部分项工程量清单与计价表
单位工程(专业)：椒江戚继光祠安防工程-通用安装工程 | [9 empty] | 第 24 页 共 146 页
序号 | 项目编码 | 项目名称 | 项目特征 | 计量单位 | 工程量 | 综合单价(元) | 合价(元) | 其中(元) |  |  |  | 备注
[8 empty] | 定额人工费 | 人工费价差 | 定额机械费 | 机械费价差
24 | 030507008004 | 监控摄像设备 | 1.名称：400万双光谱筒型摄像机（含支架） 2.主要技术参数指标不低于下列要求： 热成像像素256 × 192，像元大小12um，NETD < 40 mK (25°C, F1.0) 支持区域入侵探测、越界探测、进入区域探测、离开区域探测、音频异常探测、高温物体检测等功能 支持吸烟检测、火点检测、烟雾检测 支持联动白光报警、支持联动声音报警，内置白光灯和扬声器 智能功能资源配置：测温、周界功能支持同时开 | 台 | 9 | 2862.68 | 25764.12 | 601.47 | 89.1 | 6.3
本页小计 | [6 empty] | 25764 | 601 | 89 | 6
表—07
分部分项工程量清单与计价表
单位工程(专业)：椒江戚继光祠安防工程-通用安装工程 | [9 empty] | 第 25 页 共 146 页
序号 | 项目编码 | 项目名称 | 项目特征 | 计量单位 | 工程量 | 综合单价(元) | 合价(元) | 其中(元) |  |  |  | 备注
[8 empty] | 定额人工费 | 人工费价差 | 定额机械费 | 机械费价差
本页小计 | [6 empty] | 25764 | 601 | 89 | 6
启。测温、火点检测、烟雾检测支持同时开启。测温、火点检测、AI开放平台支持同时开启。周界功能不支持与火点、吸烟、烟雾检测两两同时开启。 支持线性、直方图、自适应等热成像AGC模式，支持DDE、3D DNR。 热成像传感器类型：氧化钒非制冷型探测器 热成像像元尺寸：12 μm；热成像分辨率：256 × 192；热成像焦距：10 mm 热成像视场角：18°×13.5°；
本页小计 | [6 empty] | 25764 | 601 | 89 | 6
表—07
分部分项工程量清单与计价表
单位工程(专业)：椒江戚继光祠安防工程-通用安装工程 | [9 empty] | 第 26 页 共 146 页
序号 | 项目编码 | 项目名称 | 项目特征 | 计量单位 | 工程量 | 综合单价(元) | 合价(元) | 其中(元) |  |  |  | 备注
[8 empty] | 定额人工费 | 人工费价差 | 定额机械费 | 机械费价差
本页小计 | [6 empty] | 25764 | 601 | 89 | 6
测温范围：测温范围：-20 °C~150 °C 测温精度：测温精度：±8 °C或者读数的±8%（取最大值） 人员最远报警距离（以1.8米*0.5米为准）：100m；车辆最远报警距离（以4米*1.4米为准）：300m；火点最远报警距离（以0.1米*0.1米为准）：60m；吸烟检测最远报警距离：15m 可见光传感器类型：400万星光级1/2.7" Progressive Scan CMOS 可见光焦距&视场角：8mm,39.4
本页小计 | [6 empty] | 25764 | 601 | 89 | 6
表—07
分部分项工程量清单与计价表
单位工程(专业)：椒江戚继光祠安防工程-通用安装工程 | [9 empty] | 第 27 页 共 146 页
序号 | 项目编码 | 项目名称 | 项目特征 | 计量单位 | 工程量 | 综合单价(元) | 合价(元) | 其中(元) |  |  |  | 备注
[8 empty] | 定额人工费 | 人工费价差 | 定额机械费 | 机械费价差
°×22.1°；可见光分辨率：2688 × 1520 可见光补光功能：红外补光最远可达30米；报警联动：1个内置白光灯、1个内置扬声器，支持联动白光报警、支持联动声音报警；防火应用检测：支持火点检测、烟雾检测、吸烟检测；报警输入：支持2路DC 0~5 V报警输入 报警输出：支持2路常开型继电器输出，报警类型可设置 支架采用铝合金材质
本页小计 | [6 empty] | 25764 | 601 | 89 | 6
表—07
分部分项工程量清单与计价表
单位工程(专业)：椒江戚继光祠安防工程-通用安装工程 | [9 empty] | 第 28 页 共 146 页
序号 | 项目编码 | 项目名称 | 项目特征 | 计量单位 | 工程量 | 综合单价(元) | 合价(元) | 其中(元) |  |  |  | 备注
[8 empty] | 定额人工费 | 人工费价差 | 定额机械费 | 机械费价差
25 | 030507008005 | 监控摄像设备 | 1.名称：警戒摄像机（含支架） 2.主要技术参数指标不低于下列要求： 防蛛网臻全彩智能摄像机，内置F1.0大光圈全彩镜头，满足低照度下的监控需求，最高分辨率可达400万像素，并在此分辨率下可输出25fps实时臻全彩图像，图像更流畅 优化在乡村、河边、水库等场景下蚊虫、蜘蛛多，摄像机视窗前方易结网，视频画面受到干扰，成像模糊不清，需要人工维护等问题 全新设计：独特光源设计，减少 | 台 | 23 | 1765.68 | 40610.64 | 1537.09 | 227.7 | 16.1
本页小计 | [6 empty] | 40611 | 1537 | 228 | 16
表—07
分部分项工程量清单与计价表
单位工程(专业)：椒江戚继光祠安防工程-通用安装工程 | [9 empty] | 第 29 页 共 146 页
序号 | 项目编码 | 项目名称 | 项目特征 | 计量单位 | 工程量 | 综合单价(元) | 合价(元) | 其中(元) |  |  |  | 备注
[8 empty] | 定额人工费 | 人工费价差 | 定额机械费 | 机械费价差
本页小计 | [6 empty] | 40611 | 1537 | 228 | 16
对蚊虫的吸引；镜灯分离，减少蚊虫、蜘蛛对视窗画面的干扰；高分子涂层&圆润前盖，降低蜘蛛结网概率 适用场景：郊野、照度低、植被多、蚊虫多等场景，如：农村、乡镇道路、景区、果园、水域、农场、养殖场、山林等 支持2种智能资源模式切换：全抓拍（默认）、Smart事件 全抓拍模式：支持对运动目标进行检测、抓拍、评分、筛选，输出人脸、人体、车辆、车牌、非机动车抓拍结果
本页小计 | [6 empty] | 40611 | 1537 | 228 | 16
表—07
分部分项工程量清单与计价表
单位工程(专业)：椒江戚继光祠安防工程-通用安装工程 | [9 empty] | 第 30 页 共 146 页
序号 | 项目编码 | 项目名称 | 项目特征 | 计量单位 | 工程量 | 综合单价(元) | 合价(元) | 其中(元) |  |  |  | 备注
[8 empty] | 定额人工费 | 人工费价差 | 定额机械费 | 机械费价差
本页小计 | [6 empty] | 40611 | 1537 | 228 | 16
和车牌号码识别 Smart事件模式： 支持越界侦测，区域入侵侦测，进入/离开区域侦测，徘徊侦测，人员聚集侦测，快速运动侦测，停车侦测，物品遗留/拿取侦测 场景变更侦测,音频陡升/陡降侦测,音频有无侦测，虚焦侦测。其中越界侦测，区域入侵侦测，进入区域侦测，离开区域侦测为深度学习算法，支持联动声光预警 设备内置16颗高功率温和补光灯，保证低照度场景下的成像效果和目标识别效
本页小计 | [6 empty] | 40611 | 1537 | 228 | 16
表—07
分部分项工程量清单与计价表
单位工程(专业)：椒江戚继光祠安防工程-通用安装工程 | [9 empty] | 第 31 页 共 146 页
序号 | 项目编码 | 项目名称 | 项目特征 | 计量单位 | 工程量 | 综合单价(元) | 合价(元) | 其中(元) |  |  |  | 备注
[8 empty] | 定额人工费 | 人工费价差 | 定额机械费 | 机械费价差
本页小计 | [6 empty] | 40611 | 1537 | 228 | 16
果 支持标准的512 GB Micro SD/Micro SDHC/Micro SDXC卡存储，支持10 M/100 M自适应网口 支持透雾、电子防抖，支持宽动态120 dB 支持三码流技术，支持同时20路取流 支持开放型网络视频接口，ISAPI，GB/T28181-2016，ISUP5.0，视图库 支持三级用户权限管理，支持授权的用户和密码，支持IP地址过滤 音频：1路输
本页小计 | [6 empty] | 40611 | 1537 | 228 | 16
表—07
分部分项工程量清单与计价表
单位工程(专业)：椒江戚继光祠安防工程-通用安装工程 | [9 empty] | 第 32 页 共 146 页
序号 | 项目编码 | 项目名称 | 项目特征 | 计量单位 | 工程量 | 综合单价(元) | 合价(元) | 其中(元) |  |  |  | 备注
[8 empty] | 定额人工费 | 人工费价差 | 定额机械费 | 机械费价差
本页小计 | [6 empty] | 40611 | 1537 | 228 | 16
入，1路输出；报警：1路输入，1路输出 电源供应：DC：12 V ± 20%； PoE：802.3at，Type 2 Class 4 防护等级：IP67 传感器类型：1/1.8" Progressive Scan CMOS 最低照度：彩色：0.0005 Lux @（F1.2，AGC ON），0 Lux with Light 宽动态：120dB 焦距&视场角：2.8~12mm：水平视场角：98.6°~53.6°，垂直视场角：50.8°~30°，对角线视场角：120.6
本页小计 | [6 empty] | 40611 | 1537 | 228 | 16
表—07
分部分项工程量清单与计价表
单位工程(专业)：椒江戚继光祠安防工程-通用安装工程 | [9 empty] | 第 33 页 共 146 页
序号 | 项目编码 | 项目名称 | 项目特征 | 计量单位 | 工程量 | 综合单价(元) | 合价(元) | 其中(元) |  |  |  | 备注
[8 empty] | 定额人工费 | 人工费价差 | 定额机械费 | 机械费价差
本页小计 | [6 empty] | 40611 | 1537 | 228 | 16
°~61.8° 补光灯类型：暖白光(黄光) 防补光过曝：支持防补光过曝开启和关闭，开启下支持自动和手动，手动支持根据距离等级控制补光灯亮度 补光距离：普通监控：60m 人脸抓拍：4m 视频压缩标准：H.265/H.264/MJPEG 最大图像尺寸：2560 × 1440 电源输出：DC12 V，100 mA 复位：支持 报警：1路输入，1路输出（报警输入支持开关量，报警输出最大支持DC12 V
本页小计 | [6 empty] | 40611 | 1537 | 228 | 16
表—07
分部分项工程量清单与计价表
单位工程(专业)：椒江戚继光祠安防工程-通用安装工程 | [9 empty] | 第 34 页 共 146 页
序号 | 项目编码 | 项目名称 | 项目特征 | 计量单位 | 工程量 | 综合单价(元) | 合价(元) | 其中(元) |  |  |  | 备注
[8 empty] | 定额人工费 | 人工费价差 | 定额机械费 | 机械费价差
本页小计 | [6 empty] | 40611 | 1537 | 228 | 16
，30 mA） 网络：1个RJ45 10 M/100 M自适应以太网口 音频：1路输入（Line in），1路输出（Line out），1个内置麦克风，1个内置扬声器 SD卡扩展：内置Micro SD/Micro SDHC/Micro SDXC 插槽，最大支持256 GB 接口类型：外甩线 RS-485：采用半双工模式，支持自适应HIKVISION，PELCO-P和PELCO-D协议 恢复出厂设置：支持RESET按
本页小计 | [6 empty] | 40611 | 1537 | 228 | 16
表—07
分部分项工程量清单与计价表
单位工程(专业)：椒江戚继光祠安防工程-通用安装工程 | [9 empty] | 第 35 页 共 146 页
序号 | 项目编码 | 项目名称 | 项目特征 | 计量单位 | 工程量 | 综合单价(元) | 合价(元) | 其中(元) |  |  |  | 备注
[8 empty] | 定额人工费 | 人工费价差 | 定额机械费 | 机械费价差
本页小计 | [6 empty] | 40611 | 1537 | 228 | 16
键，客户端或浏览器恢复 线缆长度：35cm 启动和工作温湿度： -30℃~60℃,湿度小于95%(无凝结) 电源接口类型：2芯接口 包装尺寸：310 × 190 × 130mm 供电方式：DC：12V±20% ，支持防反接保护 PoE：IEEE 802.3at class 4 存储温湿度： -30℃~60℃,湿度小于95%(无凝结) 带包装重量：1486g 设备重量：
本页小计 | [6 empty] | 40611 | 1537 | 228 | 16
表—07
分部分项工程量清单与计价表
单位工程(专业)：椒江戚继光祠安防工程-通用安装工程 | [9 empty] | 第 36 页 共 146 页
序号 | 项目编码 | 项目名称 | 项目特征 | 计量单位 | 工程量 | 综合单价(元) | 合价(元) | 其中(元) |  |  |  | 备注
[8 empty] | 定额人工费 | 人工费价差 | 定额机械费 | 机械费价差
1110g 电流及功耗：DC：12V，1.2A，Max：13.9W PoE：802.3at，42.5V ~ 57V，0.41A ~ 0.31A，MAX：17.3W 产品尺寸：254.1 × 116.7 × 101.7 mm 防护：IP67 支架采用铝合金材质
本页小计 | [6 empty] | 40611 | 1537 | 228 | 16
表—07
分部分项工程量清单与计价表
单位工程(专业)：椒江戚继光祠安防工程-通用安装工程 | [9 empty] | 第 37 页 共 146 页
序号 | 项目编码 | 项目名称 | 项目特征 | 计量单位 | 工程量 | 综合单价(元) | 合价(元) | 其中(元) |  |  |  | 备注
[8 empty] | 定额人工费 | 人工费价差 | 定额机械费 | 机械费价差
26 | 030507008006 | 监控摄像设备 | 1.名称：400万网络日夜型半球摄像机 2.主要技术参数指标不低于下列要求： 400万 1/1.8" 半球摄像机 Smart功能：支持音频异常侦测、区域入侵侦测、越界侦测、进入区域侦测、离开区域侦测，支持声音联动 鳞镜补光：采用隐藏式灯珠设计，通过鳞甲密布排列形成的镜面反射出光，见光不见灯。增加发光面积，降低聚光效果，补光柔和均匀 支持断网续传功能保证录像不丢失，配合Smart NVR/SD卡实现事 | 台 | 2 | 1150.74 | 2301.48 | 111.52 | 16.52 | 1.4
本页小计 | [6 empty] | 2301 | 112 | 17 | 1
表—07
分部分项工程量清单与计价表
单位工程(专业)：椒江戚继光祠安防工程-通用安装工程 | [9 empty] | 第 38 页 共 146 页
序号 | 项目编码 | 项目名称 | 项目特征 | 计量单位 | 工程量 | 综合单价(元) | 合价(元) | 其中(元) |  |  |  | 备注
[8 empty] | 定额人工费 | 人工费价差 | 定额机械费 | 机械费价差
本页小计 | [6 empty] | 2301 | 112 | 17 | 1
件录像的智能后检索、分析和浓缩播放 支持低码率、低延时、ROI感兴趣区域增强编码、支持Smart265编码 最高分辨率可达400万像素，并在此分辨率下可输出30 fps实时图像，图像更流畅 支持透雾、支持宽动态120 dB 支持开放型网络视频接口，ISAPI，GB/T28181-2016，ISUP5.0，视图库 支持最大256 GB MicroSD/MicroSDHC/MicroSDXC卡存储
本页小计 | [6 empty] | 2301 | 112 | 17 | 1
表—07
分部分项工程量清单与计价表
单位工程(专业)：椒江戚继光祠安防工程-通用安装工程 | [9 empty] | 第 39 页 共 146 页
序号 | 项目编码 | 项目名称 | 项目特征 | 计量单位 | 工程量 | 综合单价(元) | 合价(元) | 其中(元) |  |  |  | 备注
[8 empty] | 定额人工费 | 人工费价差 | 定额机械费 | 机械费价差
本页小计 | [6 empty] | 2301 | 112 | 17 | 1
支持10 M/100 M自适应以太网口 支持2个内置麦克风，1个内置扬声器 支持：1路音频输入，1路音频输出，1路报警输入，1路报警输出（报警输出最大支持DC12 V，30 mA） 支持三级用户权限管理，支持授权的用户和密码，支持IP地址过滤 宽动态：120 dB 传感器类型：1/1.8" Progressive Scan CMOS 调节角度：水平：0°~355°，垂直：0~75°，旋转：
本页小计 | [6 empty] | 2301 | 112 | 17 | 1
表—07
分部分项工程量清单与计价表
单位工程(专业)：椒江戚继光祠安防工程-通用安装工程 | [9 empty] | 第 40 页 共 146 页
序号 | 项目编码 | 项目名称 | 项目特征 | 计量单位 | 工程量 | 综合单价(元) | 合价(元) | 其中(元) |  |  |  | 备注
[8 empty] | 定额人工费 | 人工费价差 | 定额机械费 | 机械费价差
本页小计 | [6 empty] | 2301 | 112 | 17 | 1
0~355° 最低照度：彩色：0.0005 Lux @（F1.2，AGC ON） 黑白：0.0001 Lux @（F1.2，AGC ON），0 Lux with IR 焦距&视场角：2.7~13.5 mm：水平视场角：107.4°~39.8°，垂直视场角：56°~22.4°，对角视场角：130.1°~45.7° 补光距离：最远可达30 m 红外波长范围：850 nm 防补光过曝：支持防补光过曝开启和关闭，开启下支持自动和手
本页小计 | [6 empty] | 2301 | 112 | 17 | 1
表—07
分部分项工程量清单与计价表
单位工程(专业)：椒江戚继光祠安防工程-通用安装工程 | [9 empty] | 第 41 页 共 146 页
序号 | 项目编码 | 项目名称 | 项目特征 | 计量单位 | 工程量 | 综合单价(元) | 合价(元) | 其中(元) |  |  |  | 备注
[8 empty] | 定额人工费 | 人工费价差 | 定额机械费 | 机械费价差
本页小计 | [6 empty] | 2301 | 112 | 17 | 1
动，手动支持根据距离等级控制补光灯亮度 补光灯类型：红外鳞镜补光，4颗灯珠 最大图像尺寸：2560 × 1440 视频压缩标准：主码流：H.265/H.264 子码流：H.265/H.264/MJPEG 第三码流：H.265/H.264 音频：1路输入（Line in），1路输出（Line out），2个内置麦克风，1个内置扬声器 报警：1路输入，1路输出（报警输入支持开关量，报警输出
本页小计 | [6 empty] | 2301 | 112 | 17 | 1
表—07
分部分项工程量清单与计价表
单位工程(专业)：椒江戚继光祠安防工程-通用安装工程 | [9 empty] | 第 42 页 共 146 页
序号 | 项目编码 | 项目名称 | 项目特征 | 计量单位 | 工程量 | 综合单价(元) | 合价(元) | 其中(元) |  |  |  | 备注
[8 empty] | 定额人工费 | 人工费价差 | 定额机械费 | 机械费价差
最大支持DC12 V，30 mA） 网络：1个RJ45 10 M/100 M自适应以太网口 RS-485：1路RS-485接口，半双工模式，支持自适应HIKVISION，PELCO-P和PELCO-D协议 复位：支持 供电：DC：12 V，PoE 恢复出厂设置：支持RESET按键，客户端或浏览器恢复 防护：IP67
本页小计 | [6 empty] | 2301 | 112 | 17 | 1
表—07
分部分项工程量清单与计价表
单位工程(专业)：椒江戚继光祠安防工程-通用安装工程 | [9 empty] | 第 43 页 共 146 页
序号 | 项目编码 | 项目名称 | 项目特征 | 计量单位 | 工程量 | 综合单价(元) | 合价(元) | 其中(元) |  |  |  | 备注
[8 empty] | 定额人工费 | 人工费价差 | 定额机械费 | 机械费价差
27 | 030507008007 | 监控摄像设备 | 1.名称：客流摄像机 2.主要技术参数指标不低于下列要求： 1/2.7”CMOS商业双目智能客流统计网络摄像机；客流统计: 支持客流量统计功能，对进入,离开以及经过的人员进行数量统计，并可显示及输出日、周、月、年统计报表；数据上传: 支持实时数据上传和周期上传；数据存储: 支持内置存储（EMMC）； 最低照度: 彩色:0.005 Lux @ (F1.2, AGC ON)，0.0176 Lux @ (F2.25, AGC ON) ; 黑 | 台 | 1 | 2566.74 | 2566.74 | 55.76 | 8.26 | 0.7
本页小计 | [6 empty] | 2567 | 56 | 8 | 1
表—07
分部分项工程量清单与计价表
单位工程(专业)：椒江戚继光祠安防工程-通用安装工程 | [9 empty] | 第 44 页 共 146 页
序号 | 项目编码 | 项目名称 | 项目特征 | 计量单位 | 工程量 | 综合单价(元) | 合价(元) | 其中(元) |  |  |  | 备注
[8 empty] | 定额人工费 | 人工费价差 | 定额机械费 | 机械费价差
白:0.001 Lux @ (F1.2, AGC ON)，0.0035Lux @ (F2.25, AGC ON)，0 Lux with IR；镜头: 2.0mm@F2.25,水平视场角：104.5°，垂直视场角：70.5°；视频压缩标准: H.265/H.264 / MJPEG；最大图像尺寸: 2560×1440；通讯接口: 1个RJ45 10M / 100M /1000M自适应以太网口
28 | 03B002 | SD存储卡 | 1.名称：SD存储卡 2.规格：32G | 张 | 65 | 71 | 4615
本页小计 | [6 empty] | 4615
表—07
分部分项工程量清单与计价表
单位工程(专业)：椒江戚继光祠安防工程-通用安装工程 | [9 empty] | 第 45 页 共 146 页
序号 | 项目编码 | 项目名称 | 项目特征 | 计量单位 | 工程量 | 综合单价(元) | 合价(元) | 其中(元) |  |  |  | 备注
[8 empty] | 定额人工费 | 人工费价差 | 定额机械费 | 机械费价差
29 | Z030508003001 | 开关电源 | 1.名称：开关电源 2.规格：12V/10A或24V/10A | 台 | 3 | 124.52 | 373.56 | 29.97 | 4.44 | 0.18
30 | Z030508003002 | 开关电源 | 1.名称：开关电源 2.规格：16路机架式电源 | 台 | 5 | 1081.52 | 5407.6 | 49.95 | 7.4 | 0.3
31 | 030507017002 | 安全防范分系统调试 | 本工程范围内所有电视监控系统摄像机调试 | 系统 | 1 | 572.61 | 572.61 | 385.56 | 57.12 | 4.61
32 | 030507018001 | 安全防范全系统调试 | 本工程范围内所有安防系统联合调试 | 系统 | 1 | 260.6 | 260.6 | 148.91 | 22.06 | 16.97
33 | 030507019001 | 安全防范系统工程试运行 | 本工程范围内所有安全防范系统工程试运行 | 系统 | 1 | 475.09 | 475.09 | 297.68 | 44.1 | 21.2
|  | 1.4 声音复核系统 |  |  |  |  | 4670 | 193 | 29 | 4
本页小计 | [6 empty] | 7089 | 912 | 135 | 43
表—07
分部分项工程量清单与计价表
单位工程(专业)：椒江戚继光祠安防工程-通用安装工程 | [9 empty] | 第 46 页 共 146 页
序号 | 项目编码 | 项目名称 | 项目特征 | 计量单位 | 工程量 | 综合单价(元) | 合价(元) | 其中(元) |  |  |  | 备注
[8 empty] | 定额人工费 | 人工费价差 | 定额机械费 | 机械费价差
34 | 030507001010 | 入侵探测设备 | 1.名称：拾音器 2.主要技术参数指标不低于下列要求： 1）高灵敏度全向型驻极体电容咪头，防潮防尘网。低噪声高增益前置放大器，内置专业ASIC芯片，有效降低环境噪声。语音清晰度增强设计，降低空旷房间回音影响。内置混音器，多拾音器级联分布式拾音。PC阻燃塑料外壳，金属网罩，特氟龙PTFE高温阻燃引线，ESD防护，产品安全性高。 2）监听面积：100m2 (自然发音，信噪比≧20dB) 3）传输距离： | 套 | 13 | 359.25 | 4670.25 | 193.05 | 28.6 | 4.03
本页小计 | [6 empty] | 4670 | 193 | 29 | 4
表—07
分部分项工程量清单与计价表
单位工程(专业)：椒江戚继光祠安防工程-通用安装工程 | [9 empty] | 第 47 页 共 146 页
序号 | 项目编码 | 项目名称 | 项目特征 | 计量单位 | 工程量 | 综合单价(元) | 合价(元) | 其中(元) |  |  |  | 备注
[8 empty] | 定额人工费 | 人工费价差 | 定额机械费 | 机械费价差
本页小计 | [6 empty] | 4670 | 193 | 29 | 4
>4000m 4）指向性：全指向 5）频率响应：20Hz～20KHz,300Hz～8000Hz频段话音增强 6）灵敏度：-33.0dB～+10.0dB 可调(1Pa, 1KHz) 7）信噪比：>60dB(1米标准音源） 8）输出动态范围：＞104dB(@ Vcc = 12V, THD<1%) 室内背景噪声为40dB(A),音源声级不低于94dB(A),样机采用12VDC供电，样机输出电平幅度不低于90mV,
本页小计 | [6 empty] | 4670 | 193 | 29 | 4
表—07
分部分项工程量清单与计价表
单位工程(专业)：椒江戚继光祠安防工程-通用安装工程 | [9 empty] | 第 48 页 共 146 页
序号 | 项目编码 | 项目名称 | 项目特征 | 计量单位 | 工程量 | 综合单价(元) | 合价(元) | 其中(元) |  |  |  | 备注
[8 empty] | 定额人工费 | 人工费价差 | 定额机械费 | 机械费价差
本页小计 | [6 empty] | 4670 | 193 | 29 | 4
样机拾音距离应不小于6m(提供公安部检测报告佐证） 等效噪声级：32dB-A SPL(A计权) 驻极体灵敏度：-40dB 最大承受声压级：120dB SPL(f=1KHz,THD 1%) 输出阻抗：600Ω非平衡 级联混音接口：非平衡Line-In，输入阻抗7.5KΩ，内置混音器 信号处理电路：低噪声高增益前置放大器，环境噪声抑制ASIC电路 供电电源：POE(48VDC)供
本页小计 | [6 empty] | 4670 | 193 | 29 | 4
表—07
分部分项工程量清单与计价表
单位工程(专业)：椒江戚继光祠安防工程-通用安装工程 | [9 empty] | 第 49 页 共 146 页
序号 | 项目编码 | 项目名称 | 项目特征 | 计量单位 | 工程量 | 综合单价(元) | 合价(元) | 其中(元) |  |  |  | 备注
[8 empty] | 定额人工费 | 人工费价差 | 定额机械费 | 机械费价差
电，与网络摄像机共用一条网线的POE电源。 POE供电功能：一个网口接POE交换机，另一个网口连接摄像机拾音器正常工作（检测报告佐证） 音频输出功能：两个音频输出接口不分信号线和地线，正接和反接后均有音频信号输出（检测报告佐证）
|  | 1.5 出入口控制系统 |  |  |  |  | 52151 | 987 | 146 | 15
|  | 1.5.1 门禁系统 |  |  |  |  | 2495 | 388 | 57 | 15
本页小计
表—07
分部分项工程量清单与计价表
单位工程(专业)：椒江戚继光祠安防工程-通用安装工程 | [9 empty] | 第 50 页 共 146 页
序号 | 项目编码 | 项目名称 | 项目特征 | 计量单位 | 工程量 | 综合单价(元) | 合价(元) | 其中(元) |  |  |  | 备注
[8 empty] | 定额人工费 | 人工费价差 | 定额机械费 | 机械费价差
35 | 030507005001 | 出入口目标识别设备 | 1.名称：人脸读卡器 2.主要技术参数指标不低于下列要求： 7英寸IPS触摸显示屏，屏幕比例9:16，屏幕分辨率600*1024； 采用宽动态200万双目摄像头； 支持人脸、刷卡（IC卡、手机NFC卡、CPU卡序列号/内容、身份证卡序列号）、密码、二维码（通过摄像头识别）； 采用深度学习算法，支持照片、视频防假；1:N人脸验证速度≤0.2s，人脸验证准确率≥99%； 本地支持50000人脸库、50000张卡，5万条事 | 台 | 1 | 1666.2 | 1666.2 | 49.82 | 7.38
本页小计 | [6 empty] | 1666 | 50 | 7
表—07
分部分项工程量清单与计价表
单位工程(专业)：椒江戚继光祠安防工程-通用安装工程 | [9 empty] | 第 51 页 共 146 页
序号 | 项目编码 | 项目名称 | 项目特征 | 计量单位 | 工程量 | 综合单价(元) | 合价(元) | 其中(元) |  |  |  | 备注
[8 empty] | 定额人工费 | 人工费价差 | 定额机械费 | 机械费价差
件记录； 硬件接口：LAN*1、RS485*1、Wiegand * 1(支持双向)、USB*1、电锁*1、门磁*1、报警输入*2、报警输出*1、开门按钮*1； 通信方式及网络协议：有线网络； 使用环境：室内外环境，室外使用必须搭配遮阳罩。
本页小计 | [6 empty] | 1666 | 50 | 7
表—07
分部分项工程量清单与计价表
单位工程(专业)：椒江戚继光祠安防工程-通用安装工程 | [9 empty] | 第 52 页 共 146 页
序号 | 项目编码 | 项目名称 | 项目特征 | 计量单位 | 工程量 | 综合单价(元) | 合价(元) | 其中(元) |  |  |  | 备注
[8 empty] | 定额人工费 | 人工费价差 | 定额机械费 | 机械费价差
36 | 030507007001 | 出入口执行机构设备 | 1.名称：单门磁力锁（含磁力锁支架） 2.主要技术参数指标不低于下列要求：上锁时NO输出；开锁时NC输出；最大拉力280kg静态直线拉力；适用于木门、金属门、防火门；输入电压 DC12V或DC24V；支持门磁输出；支架适用门类型：内开式木门/金属门/窄框门 | 台 | 1 | 333.92 | 333.92 | 29.84 | 4.42
本页小计 | [6 empty] | 334 | 30 | 4
表—07
分部分项工程量清单与计价表
单位工程(专业)：椒江戚继光祠安防工程-通用安装工程 | [9 empty] | 第 53 页 共 146 页
序号 | 项目编码 | 项目名称 | 项目特征 | 计量单位 | 工程量 | 综合单价(元) | 合价(元) | 其中(元) |  |  |  | 备注
[8 empty] | 定额人工费 | 人工费价差 | 定额机械费 | 机械费价差
37 | 030507005004 | 出入口目标识别设备 | 1.名称：出门按钮 2.主要技术参数指标不低于下列要求： 性能：最大耐电流1.25A，电压250V； 输出：常开；类型：适合埋入式电器盒使用； 尺寸：86*86m | 台 | 1 | 28.91 | 28.91 | 7.43 | 1.1
38 | 030411006004 | 接线盒 | 1.名称：接线盒(出门按钮); 2.材质：钢制; 3.安装形式：暗装. | 个 | 1 | 8.55 | 8.55 | 2.93 | 0.43
39 | 030507017004 | 安全防范分系统调试 | 本工程范围内所有出入口控制系统调试 | 系统 | 1 | 457.24 | 457.24 | 297.68 | 44.1 | 15.02
|  | 1.5.2 人员通道部分 |  |  |  |  | 49656 | 600 | 89
本页小计 | [6 empty] | 495 | 308 | 46 | 15
表—07
分部分项工程量清单与计价表
单位工程(专业)：椒江戚继光祠安防工程-通用安装工程 | [9 empty] | 第 54 页 共 146 页
序号 | 项目编码 | 项目名称 | 项目特征 | 计量单位 | 工程量 | 综合单价(元) | 合价(元) | 其中(元) |  |  |  | 备注
[8 empty] | 定额人工费 | 人工费价差 | 定额机械费 | 机械费价差
40 | 030507007003 | 出入口执行机构设备 | 1.名称：有刷通用摆闸（左边机 单机芯） 2.主要技术参数指标不低于下列要求： 电机类型：直流无刷电机； 红外对数：14对； 使用环境：室内室外； 操作系统：嵌入式Linux操作系统； 通道管理：支持通过web实现人员权限、设备参数、设备状态等功能管理； 设备容量：支持20万张卡，20万条事件记录； 通行速度：20-60人/分钟（实际通行速率受人员情况和通行模式影响）； | 台 | 1 | 9110.48 | 9110.48 | 174.15 | 25.8
本页小计 | [6 empty] | 9110 | 174 | 26
表—07
分部分项工程量清单与计价表
单位工程(专业)：椒江戚继光祠安防工程-通用安装工程 | [9 empty] | 第 55 页 共 146 页
序号 | 项目编码 | 项目名称 | 项目特征 | 计量单位 | 工程量 | 综合单价(元) | 合价(元) | 其中(元) |  |  |  | 备注
[8 empty] | 定额人工费 | 人工费价差 | 定额机械费 | 机械费价差
本页小计 | [6 empty] | 9110 | 174 | 26
电压功率：AC 100~240V/50~60HZ （单通道） 通道功能： 1）通行模式：设备支持进出方向通行状态（受控、常开、常闭、感应、无障碍）的灵活配置 2）自动复位：设备具有自动复位功能，开门后在规定的时间内未通行，系统将自动取消用户的本次通行的权限，可设定通行时间 3）记忆模式：设备支持记忆模式，可实现连续快速通行 4）断电通行：设备标配超级电容，断电时门翼
本页小计 | [6 empty] | 9110 | 174 | 26
表—07
分部分项工程量清单与计价表
单位工程(专业)：椒江戚继光祠安防工程-通用安装工程 | [9 empty] | 第 56 页 共 146 页
序号 | 项目编码 | 项目名称 | 项目特征 | 计量单位 | 工程量 | 综合单价(元) | 合价(元) | 其中(元) |  |  |  | 备注
[8 empty] | 定额人工费 | 人工费价差 | 定额机械费 | 机械费价差
本页小计 | [6 empty] | 9110 | 174 | 26
自动打开，人员可自由通行，防止恐慌 5）消防联动：设备具有消防联动接口，当消防信号触发时，门翼自动打开，快速引导人员疏散 6）双重防夹：设备支持机械/红外双重防夹功能 7）尾随报警：当通道中同时通行人数超过其允许通行的人数时会有报警提示，同时上传报警事件 8）红外屏蔽：若通道内红外对射有损坏，可通过屏蔽已损坏的红外对射，让通道暂时恢复使用
本页小计 | [6 empty] | 9110 | 174 | 26
表—07
分部分项工程量清单与计价表
单位工程(专业)：椒江戚继光祠安防工程-通用安装工程 | [9 empty] | 第 57 页 共 146 页
序号 | 项目编码 | 项目名称 | 项目特征 | 计量单位 | 工程量 | 综合单价(元) | 合价(元) | 其中(元) |  |  |  | 备注
[8 empty] | 定额人工费 | 人工费价差 | 定额机械费 | 机械费价差
9）NFC连接：支持带NFC功能安卓手机通过触碰快速无线接入设备，并登录手机WEB进行设备管理
本页小计 | [6 empty] | 9110 | 174 | 26
表—07
分部分项工程量清单与计价表
单位工程(专业)：椒江戚继光祠安防工程-通用安装工程 | [9 empty] | 第 58 页 共 146 页
序号 | 项目编码 | 项目名称 | 项目特征 | 计量单位 | 工程量 | 综合单价(元) | 合价(元) | 其中(元) |  |  |  | 备注
[8 empty] | 定额人工费 | 人工费价差 | 定额机械费 | 机械费价差
41 | 030507007004 | 出入口执行机构设备 | 1.名称：有刷通用摆闸（右边机 单机芯） 2.主要技术参数指标不低于下列要求： 电机类型：直流无刷电机 红外对数：14对 使用环境：室内室外 操作系统：嵌入式Linux操作系统 通道管理：支持通过web实现人员权限、设备参数、设备状态等功能管理 设备容量：支持20万张卡，20万条事件记录 通行速度：20-60人/分钟（实际通行速率受人员情况和通行模式影响） 电压功率：AC | 台 | 1 | 9110.48 | 9110.48 | 174.15 | 25.8
本页小计 | [6 empty] | 9110 | 174 | 26
表—07
分部分项工程量清单与计价表
单位工程(专业)：椒江戚继光祠安防工程-通用安装工程 | [9 empty] | 第 59 页 共 146 页
序号 | 项目编码 | 项目名称 | 项目特征 | 计量单位 | 工程量 | 综合单价(元) | 合价(元) | 其中(元) |  |  |  | 备注
[8 empty] | 定额人工费 | 人工费价差 | 定额机械费 | 机械费价差
本页小计 | [6 empty] | 9110 | 174 | 26
100~240V/50~60HZ （单通道） 通道功能： 1）通行模式：设备支持进出方向通行状态（受控、常开、常闭、感应、无障碍）的灵活配置 2）自动复位：设备具有自动复位功能，开门后在规定的时间内未通行，系统将自动取消用户的本次通行的权限，可设定通行时间 3）记忆模式：设备支持记忆模式，可实现连续快速通行 4）断电通行：设备标配超级电容，断电时门翼自动打开，人员
本页小计 | [6 empty] | 9110 | 174 | 26
表—07
分部分项工程量清单与计价表
单位工程(专业)：椒江戚继光祠安防工程-通用安装工程 | [9 empty] | 第 60 页 共 146 页
序号 | 项目编码 | 项目名称 | 项目特征 | 计量单位 | 工程量 | 综合单价(元) | 合价(元) | 其中(元) |  |  |  | 备注
[8 empty] | 定额人工费 | 人工费价差 | 定额机械费 | 机械费价差
本页小计 | [6 empty] | 9110 | 174 | 26
可自由通行，防止恐慌 5）消防联动：设备具有消防联动接口，当消防信号触发时，门翼自动打开，快速引导人员疏散 6）双重防夹：设备支持机械/红外双重防夹功能 7）尾随报警：当通道中同时通行人数超过其允许通行的人数时会有报警提示，同时上传报警事件 8）红外屏蔽：若通道内红外对射有损坏，可通过屏蔽已损坏的红外对射，让通道暂时恢复使用 9）NFC连接：支
本页小计 | [6 empty] | 9110 | 174 | 26
表—07
分部分项工程量清单与计价表
单位工程(专业)：椒江戚继光祠安防工程-通用安装工程 | [9 empty] | 第 61 页 共 146 页
序号 | 项目编码 | 项目名称 | 项目特征 | 计量单位 | 工程量 | 综合单价(元) | 合价(元) | 其中(元) |  |  |  | 备注
[8 empty] | 定额人工费 | 人工费价差 | 定额机械费 | 机械费价差
持带NFC功能安卓手机通过触碰快速无线接入设备，并登录手机WEB进行设备管理
本页小计 | [6 empty] | 9110 | 174 | 26
表—07
分部分项工程量清单与计价表
单位工程(专业)：椒江戚继光祠安防工程-通用安装工程 | [9 empty] | 第 62 页 共 146 页
序号 | 项目编码 | 项目名称 | 项目特征 | 计量单位 | 工程量 | 综合单价(元) | 合价(元) | 其中(元) |  |  |  | 备注
[8 empty] | 定额人工费 | 人工费价差 | 定额机械费 | 机械费价差
42 | 030507007005 | 出入口执行机构设备 | 1.名称：有刷通用摆闸（中间 双机芯） 2.主要技术参数指标不低于下列要求： 电机类型：直流无刷电机； 红外对数：14对； 使用环境：室内室外； 操作系统：嵌入式Linux操作系统； 通道管理：支持通过web实现人员权限、设备参数、设备状态等功能管理； 设备容量：支持20万张卡，20万条事件记录； 通行速度：20-60人/分钟（实际通行速率受人员情况和通行模式影响）； | 台 | 1 | 10879.48 | 10879.48 | 174.15 | 25.8
本页小计 | [6 empty] | 10879 | 174 | 26
表—07
分部分项工程量清单与计价表
单位工程(专业)：椒江戚继光祠安防工程-通用安装工程 | [9 empty] | 第 63 页 共 146 页
序号 | 项目编码 | 项目名称 | 项目特征 | 计量单位 | 工程量 | 综合单价(元) | 合价(元) | 其中(元) |  |  |  | 备注
[8 empty] | 定额人工费 | 人工费价差 | 定额机械费 | 机械费价差
本页小计 | [6 empty] | 10879 | 174 | 26
电压功率：AC 100~240V/50~60HZ （单通道） 通道功能： 1）通行模式：设备支持进出方向通行状态（受控、常开、常闭、感应、无障碍）的灵活配置 2）自动复位：设备具有自动复位功能，开门后在规定的时间内未通行，系统将自动取消用户的本次通行的权限，可设定通行时间 3）记忆模式：设备支持记忆模式，可实现连续快速通行 4）断电通行：设备标配超级电容，断电时门翼
本页小计 | [6 empty] | 10879 | 174 | 26
表—07
分部分项工程量清单与计价表
单位工程(专业)：椒江戚继光祠安防工程-通用安装工程 | [9 empty] | 第 64 页 共 146 页
序号 | 项目编码 | 项目名称 | 项目特征 | 计量单位 | 工程量 | 综合单价(元) | 合价(元) | 其中(元) |  |  |  | 备注
[8 empty] | 定额人工费 | 人工费价差 | 定额机械费 | 机械费价差
本页小计 | [6 empty] | 10879 | 174 | 26
自动打开，人员可自由通行，防止恐慌 5）消防联动：设备具有消防联动接口，当消防信号触发时，门翼自动打开，快速引导人员疏散 6）双重防夹：设备支持机械/红外双重防夹功能 7）尾随报警：当通道中同时通行人数超过其允许通行的人数时会有报警提示，同时上传报警事件 8）红外屏蔽：若通道内红外对射有损坏，可通过屏蔽已损坏的红外对射，让通道暂时恢复使用
本页小计 | [6 empty] | 10879 | 174 | 26
表—07
分部分项工程量清单与计价表
单位工程(专业)：椒江戚继光祠安防工程-通用安装工程 | [9 empty] | 第 65 页 共 146 页
序号 | 项目编码 | 项目名称 | 项目特征 | 计量单位 | 工程量 | 综合单价(元) | 合价(元) | 其中(元) |  |  |  | 备注
[8 empty] | 定额人工费 | 人工费价差 | 定额机械费 | 机械费价差
9）NFC连接：支持带NFC功能安卓手机通过触碰快速无线接入设备，并登录手机WEB进行设备管理
43 | 030507005002 | 出入口目标识别设备 | 1.名称：身份证阅读器系列 2.主要技术参数指标不低于下列要求： 可读取二/三代居民身份证、港澳台居民居住证、外国人永久居留身份证的信息； 兼容ISO 14443-A标准，可识别IC卡和CPU卡序列号； 通信接口：USB2.0接口。 | 台 | 1 | 1786.26 | 1786.26 | 11.07 | 1.64
本页小计 | [6 empty] | 1786 | 11 | 2
表—07
分部分项工程量清单与计价表
单位工程(专业)：椒江戚继光祠安防工程-通用安装工程 | [9 empty] | 第 66 页 共 146 页
序号 | 项目编码 | 项目名称 | 项目特征 | 计量单位 | 工程量 | 综合单价(元) | 合价(元) | 其中(元) |  |  |  | 备注
[8 empty] | 定额人工费 | 人工费价差 | 定额机械费 | 机械费价差
44 | 030507005003 | 出入口目标识别设备 | 1.名称：二维码阅读器 2.主要技术参数指标不低于下列要求： 通讯接口：RS485；使用环境：室外 识读码制：QR、PDF417、CODE39、CODE93、CODE128、ISBN10、ITF、EAN13、DATABAR、aztec 等 解码支持：手机屏幕\纸质 识读景深：0mm~62.4mm(QRCODE 15mil) 读取精度：≥8mil 读取速度：100ms每次（平均）,支持连续读取 读取方向：倾斜±56.3° 旋转 | 台 | 1 | 989.26 | 989.26 | 11.07 | 1.64
本页小计 | [6 empty] | 989 | 11 | 2
表—07
分部分项工程量清单与计价表
单位工程(专业)：椒江戚继光祠安防工程-通用安装工程 | [9 empty] | 第 67 页 共 146 页
序号 | 项目编码 | 项目名称 | 项目特征 | 计量单位 | 工程量 | 综合单价(元) | 合价(元) | 其中(元) |  |  |  | 备注
[8 empty] | 定额人工费 | 人工费价差 | 定额机械费 | 机械费价差
±360° 偏转±55.7° （15milQR） 视场角：水平72.1° 垂直 56.6° 视场角 84.3° （15milQR）
本页小计 | [6 empty] | 989 | 11 | 2
表—07
分部分项工程量清单与计价表
单位工程(专业)：椒江戚继光祠安防工程-通用安装工程 | [9 empty] | 第 68 页 共 146 页
序号 | 项目编码 | 项目名称 | 项目特征 | 计量单位 | 工程量 | 综合单价(元) | 合价(元) | 其中(元) |  |  |  | 备注
[8 empty] | 定额人工费 | 人工费价差 | 定额机械费 | 机械费价差
45 | 030501017001 | 软件 | 1.名称：预约管理系统 2.主要技术参数指标不低于下列要求： 包含系统基础包、门禁管理、访客微信预约 系统基础包，提供业务应用依赖的基础资源信息及基础服务能力，包括系统基础信息管理、地图应用服务、事件联动应用服务。对接椒江文遗公众号，可在微信公众号中进行访客自助预约。 | 套 | 1 | 17779.93 | 17779.93 | 55.08 | 8.16
|  | 1.6 广播系统 |  |  |  |  | 20052 | 789 | 117 | 25
本页小计 | [6 empty] | 17780 | 55 | 8
表—07
分部分项工程量清单与计价表
单位工程(专业)：椒江戚继光祠安防工程-通用安装工程 | [9 empty] | 第 69 页 共 146 页
序号 | 项目编码 | 项目名称 | 项目特征 | 计量单位 | 工程量 | 综合单价(元) | 合价(元) | 其中(元) |  |  |  | 备注
[8 empty] | 定额人工费 | 人工费价差 | 定额机械费 | 机械费价差
46 | 030506001001 | 扩声系统设备 | 1.名称：POE网络音箱 2.主要技术参数指标不低于下列要求： 1）支持POE IEEE 802.3AT 模式供电，可定制POE++ 90W非标模式供电； 2）具2路RJ45 100Mbps/10Mbps 自适应网络接口，可支持多个终端串行直接网络，可其中一个网络接口连接交换机，另一个接口可连接其它网络扩展设备； 3）采用高保真HIFI级原装6.5寸低音喇叭与金丝膜2.5寸高音喇叭，音质可与万元级发烧音响比美； 4）采用专业广 | 台 | 7 | 2836.92 | 19858.44 | 677.6 | 100.38 | 2.17
本页小计 | [6 empty] | 19858 | 678 | 100 | 2
表—07
分部分项工程量清单与计价表
单位工程(专业)：椒江戚继光祠安防工程-通用安装工程 | [9 empty] | 第 70 页 共 146 页
序号 | 项目编码 | 项目名称 | 项目特征 | 计量单位 | 工程量 | 综合单价(元) | 合价(元) | 其中(元) |  |  |  | 备注
[8 empty] | 定额人工费 | 人工费价差 | 定额机械费 | 机械费价差
本页小计 | [6 empty] | 19858 | 678 | 100 | 2
播壁挂音箱倒模设计，采用多重防风倒相设计，低音宏厚稳重有力，高音清晰细致。 5）具有1路线路输入与1路话筒输入，并且支持电子音量调节功能，排除机械电位器寿命之忧； 6）内置LED 大显示屏显示当前时间与终端状态功能，内置工业级RTC走时模块； 7）支持最大容量为64G以下的U盘歌曲本地播放功能； 8）支持本地红外遥控功能，可通过遥控器调节本地线路与话筒
本页小计 | [6 empty] | 19858 | 678 | 100 | 2
表—07
分部分项工程量清单与计价表
单位工程(专业)：椒江戚继光祠安防工程-通用安装工程 | [9 empty] | 第 71 页 共 146 页
序号 | 项目编码 | 项目名称 | 项目特征 | 计量单位 | 工程量 | 综合单价(元) | 合价(元) | 其中(元) |  |  |  | 备注
[8 empty] | 定额人工费 | 人工费价差 | 定额机械费 | 机械费价差
本页小计 | [6 empty] | 19858 | 678 | 100 | 2
音量； 9）具有EMC 直流电压触发输出功能，可触发控制音控器与警告提示灯等功能； 10）内置2*15W(POE模式)、2*30W（POE+非标模式）等数字功放； 11）内置1路消防紧急告警触发输入接口，可联接其它事件触发设备； 12）内置高性能工业级嵌入式处理器，具有强悍的网络纠错能力，内置高性能看门狗功能，保证永不死机； 13）内置高保真发烧级AD/DA编码、解码芯片，
本页小计 | [6 empty] | 19858 | 678 | 100 | 2
表—07
分部分项工程量清单与计价表
单位工程(专业)：椒江戚继光祠安防工程-通用安装工程 | [9 empty] | 第 72 页 共 146 页
序号 | 项目编码 | 项目名称 | 项目特征 | 计量单位 | 工程量 | 综合单价(元) | 合价(元) | 其中(元) |  |  |  | 备注
[8 empty] | 定额人工费 | 人工费价差 | 定额机械费 | 机械费价差
本页小计 | [6 empty] | 19858 | 678 | 100 | 2
超强解码能力，支持各种MP3解码格式; 14）可定制100V定压高考备份输入功能，无缝切换网络与模拟系统之前的切换，特为高考专用而设计； 15）可定制内置2.4G、蓝牙等无线教学话筒，提供优质的无线教学体现；
本页小计 | [6 empty] | 19858 | 678 | 100 | 2
表—07
分部分项工程量清单与计价表
单位工程(专业)：椒江戚继光祠安防工程-通用安装工程 | [9 empty] | 第 73 页 共 146 页
序号 | 项目编码 | 项目名称 | 项目特征 | 计量单位 | 工程量 | 综合单价(元) | 合价(元) | 其中(元) |  |  |  | 备注
[8 empty] | 定额人工费 | 人工费价差 | 定额机械费 | 机械费价差
16）具有气流源强制散热处理
47 | 030506003001 | 扩声系统试运行 | 本工程范围内所有试运行语言系统调试 | 系统 | 1 | 193.63 | 193.63 | 111.65 | 16.54 | 22.39
|  | 1.7 巡查系统 |  |  |  |  | 2089 | 194 | 29 | 5
本页小计 | [6 empty] | 194 | 112 | 17 | 22
表—07
分部分项工程量清单与计价表
单位工程(专业)：椒江戚继光祠安防工程-通用安装工程 | [9 empty] | 第 74 页 共 146 页
序号 | 项目编码 | 项目名称 | 项目特征 | 计量单位 | 工程量 | 综合单价(元) | 合价(元) | 其中(元) |  |  |  | 备注
[8 empty] | 定额人工费 | 人工费价差 | 定额机械费 | 机械费价差
48 | 030507002003 | 入侵报警控制器 | 1.名称：感应巡更棒 2.主要技术参数指标不低于下列要求：材质：读卡反应时间：≤0.1s；存储记录数：65000条；供电方式：3.6V锂电池 | 套 | 2 | 780 | 1560
49 | 030507002004 | 入侵报警控制器 | 1.名称：巡更钮 2.主要技术参数指标不低于下列要求：材质：聚碳酸脂，可埋入墙体内隐蔽安装，抗破坏能力更强，更坚固，更耐用 | 套 | 10 | 30.44 | 304.4 | 44.6 | 6.6
50 | 030507017001 | 安全防范分系统调试 | 本工程范围内所有电子巡更系统调试 | 系统 | 1 | 224.89 | 224.89 | 148.91 | 22.06 | 4.61
|  | 1.8 防雷接地系统 |  |  |  |  | 10730 | 176 | 26 | 24
本页小计 | [6 empty] | 2089 | 194 | 29 | 5
表—07
分部分项工程量清单与计价表
单位工程(专业)：椒江戚继光祠安防工程-通用安装工程 | [9 empty] | 第 75 页 共 146 页
序号 | 项目编码 | 项目名称 | 项目特征 | 计量单位 | 工程量 | 综合单价(元) | 合价(元) | 其中(元) |  |  |  | 备注
[8 empty] | 定额人工费 | 人工费价差 | 定额机械费 | 机械费价差
51 | Z030508004001 | 信号避雷装置安装 | 1.名称：三级避雷装置 2.主要技术参数指标不低于下列要求：单相电源末级精细浪涌保护插座 | 台 | 7 | 327.38 | 2291.66 | 75.6 | 11.2 | 2.59
本页小计 | [6 empty] | 2292 | 76 | 11 | 3
表—07
分部分项工程量清单与计价表
单位工程(专业)：椒江戚继光祠安防工程-通用安装工程 | [9 empty] | 第 76 页 共 146 页
序号 | 项目编码 | 项目名称 | 项目特征 | 计量单位 | 工程量 | 综合单价(元) | 合价(元) | 其中(元) |  |  |  | 备注
[8 empty] | 定额人工费 | 人工费价差 | 定额机械费 | 机械费价差
52 | Z030508004002 | 信号避雷装置安装 | 1.名称：摄像机二合一防雷 2.主要技术参数指标不低于下列要求：电源部分：额定工作电压：24V；标称放电电流In(8/20)μs:5KA；网络部分：额定工作电压：5V；最大持续运行电压：6V；传输速率1000Mbps；标称放电电流In(8/20)μs:3KA；插入损耗：<0.5dB；额定工作电流：0.3A；76mm宽铝合金外壳 | 台 | 31 | 272.2 | 8438.2 | 100.44 | 14.88 | 21.39
|  | 1.9 综合管线 |  |  |  |  | 136271 | 30416 | 4498 | 3413 | 118
本页小计 | [6 empty] | 8438 | 100 | 15 | 21
表—07
分部分项工程量清单与计价表
单位工程(专业)：椒江戚继光祠安防工程-通用安装工程 | [9 empty] | 第 77 页 共 146 页
序号 | 项目编码 | 项目名称 | 项目特征 | 计量单位 | 工程量 | 综合单价(元) | 合价(元) | 其中(元) |  |  |  | 备注
[8 empty] | 定额人工费 | 人工费价差 | 定额机械费 | 机械费价差
53 | 030411003001 | 桥架 | 1.名称：安防桥架； 2.规格：100×50×1.2； 3.材质：钢制（镀锌板+喷塑）； 4.类型：槽式； 5.配件、附件：含弯头、三通或四通、盖板、隔板、接地跨接、附件等安装. | m | 250 | 49.58 | 12395 | 2645 | 392.5 | 110 | 27.5
54 | 030413001001 | 铁构件 | 1.名称：桥架支撑架含支架除锈刷油； 2.材质：型钢； 3.防腐：按设计文件及相关规范要求. | kg | 420 | 17.34 | 7282.8 | 3246.6 | 478.8 | 415.8 | 4.2
55 | 030411001001 | 配管 | 1.名称：镀锌钢管 2.规格：DN50 3.配置形式：埋地敷设 | m | 250 | 35.1 | 8775 | 1420 | 210 | 282.5 | -12.5
本页小计 | [6 empty] | 28453 | 7312 | 1081 | 808 | 19
表—07
分部分项工程量清单与计价表
单位工程(专业)：椒江戚继光祠安防工程-通用安装工程 | [9 empty] | 第 78 页 共 146 页
序号 | 项目编码 | 项目名称 | 项目特征 | 计量单位 | 工程量 | 综合单价(元) | 合价(元) | 其中(元) |  |  |  | 备注
[8 empty] | 定额人工费 | 人工费价差 | 定额机械费 | 机械费价差
56 | 030411001002 | 配管 | 1.名称：塑料管 2.规格：PE32 3.配置形式：埋地敷设 | m | 200 | 7.68 | 1536 | 486 | 72 | 6
57 | 030411001003 | 配管 | 1.名称：电线管 2.规格：JDG20 3.配置形式：砖、混凝土结构暗配 | m | 1000 | 11.17 | 11170 | 3770 | 550 | 50
58 | 030411001004 | 配管 | 1.名称：电线管 2.规格：JDG25 3.配置形式：砖、混凝土结构暗配 | m | 700 | 14.72 | 10304 | 3626 | 539 | 49
59 | 030411001005 | 配管 | 1.名称：电线管 2.规格：JDG25 3.配置形式：砖、混凝土结构明配 | m | 100 | 16.67 | 1667 | 661 | 98
本页小计 | [6 empty] | 24677 | 8543 | 1259 | 105
表—07
分部分项工程量清单与计价表
单位工程(专业)：椒江戚继光祠安防工程-通用安装工程 | [9 empty] | 第 79 页 共 146 页
序号 | 项目编码 | 项目名称 | 项目特征 | 计量单位 | 工程量 | 综合单价(元) | 合价(元) | 其中(元) |  |  |  | 备注
[8 empty] | 定额人工费 | 人工费价差 | 定额机械费 | 机械费价差
60 | 030502005001 | 双绞线缆 | 1.名称：六类非屏蔽十字骨架双绞线（管内敷设） 2.主要技术参数指标不低于下列要求： 规格：23AWG六类非屏蔽十字骨架双绞线 标准：UL 444, EIA/TIA 568-B.2和ISO/IEC 11801, IEC61156-5 传输：100米范围内≥250MHz条件下的传输要求 材料：填充物聚乙烯,护套PVC阻燃聚氯乙烯 | m | 1342 | 4.57 | 6132.94 | 1207.8 | 174.46 | 26.84
本页小计 | [6 empty] | 6133 | 1208 | 174 | 27
表—07
分部分项工程量清单与计价表
单位工程(专业)：椒江戚继光祠安防工程-通用安装工程 | [9 empty] | 第 80 页 共 146 页
序号 | 项目编码 | 项目名称 | 项目特征 | 计量单位 | 工程量 | 综合单价(元) | 合价(元) | 其中(元) |  |  |  | 备注
[8 empty] | 定额人工费 | 人工费价差 | 定额机械费 | 机械费价差
61 | 030502005002 | 双绞线缆 | 1.名称：六类非屏蔽十字骨架双绞线（线槽敷设） 2.主要技术参数指标不低于下列要求： 规格：23AWG六类非屏蔽十字骨架双绞线 标准：UL 444, EIA/TIA 568-B.2和ISO/IEC 11801, IEC61156-5 传输：100米范围内≥250MHz条件下的传输要求 材料：填充物聚乙烯,护套PVC阻燃聚氯乙烯 | m | 2013 | 4.52 | 9098.76 | 1751.31 | 261.69 | 40.26
本页小计 | [6 empty] | 9099 | 1751 | 262 | 40
表—07
分部分项工程量清单与计价表
单位工程(专业)：椒江戚继光祠安防工程-通用安装工程 | [9 empty] | 第 81 页 共 146 页
序号 | 项目编码 | 项目名称 | 项目特征 | 计量单位 | 工程量 | 综合单价(元) | 合价(元) | 其中(元) |  |  |  | 备注
[8 empty] | 定额人工费 | 人工费价差 | 定额机械费 | 机械费价差
62 | 030411004001 | 配线 | 1.名称：铜芯多股绝缘电线； 2.型号规格：WDZ-RVV-6×0.5； 3.配线形式：管内敷设. | m | 600 | 6.63 | 3978 | 474 | 72
63 | 030411004002 | 配线 | 1.名称：铜芯多股绝缘电线； 2.型号规格：WDZ-RVV-6×0.5； 3.配线形式：线槽敷设. | m | 1400 | 6.89 | 9646 | 1330 | 196
64 | 030411004003 | 配线 | 1.名称：铜芯多股绝缘电线； 2.型号规格：WDZ-RVV-2×1.0； 3.配线形式：管内敷设. | m | 150 | 4.28 | 642 | 78 | 12
本页小计 | [6 empty] | 14266 | 1882 | 280
表—07
分部分项工程量清单与计价表
单位工程(专业)：椒江戚继光祠安防工程-通用安装工程 | [9 empty] | 第 82 页 共 146 页
序号 | 项目编码 | 项目名称 | 项目特征 | 计量单位 | 工程量 | 综合单价(元) | 合价(元) | 其中(元) |  |  |  | 备注
[8 empty] | 定额人工费 | 人工费价差 | 定额机械费 | 机械费价差
65 | 030411004004 | 配线 | 1.名称：铜芯多股绝缘电线； 2.型号规格：WDZ-RVVP-2×1.0； 3.配线形式：管内敷设. | m | 100 | 6.63 | 663 | 52 | 8
66 | 030411004005 | 配线 | 1.名称：铜芯多股绝缘电线； 2.型号规格：WDZ-RVVP-6×0.75； 3.配线形式：管内敷设. | m | 50 | 10.76 | 538 | 39.5 | 6
67 | 030411004006 | 配线 | 1.名称：铜芯多股绝缘电线； 2.型号规格：WDZ-RVV-4×1.0； 3.配线形式：管内敷设. | m | 50 | 7.93 | 396.5 | 31.5 | 4.5
本页小计 | [6 empty] | 1598 | 123 | 19
表—07
分部分项工程量清单与计价表
单位工程(专业)：椒江戚继光祠安防工程-通用安装工程 | [9 empty] | 第 83 页 共 146 页
序号 | 项目编码 | 项目名称 | 项目特征 | 计量单位 | 工程量 | 综合单价(元) | 合价(元) | 其中(元) |  |  |  | 备注
[8 empty] | 定额人工费 | 人工费价差 | 定额机械费 | 机械费价差
68 | 030408001001 | 电力电缆 | 1.名称：电力电缆； 2.规格：WDZ-YJY-3×4； 3.材质：铜芯电缆 4.敷设方式：穿管或桥架内敷设. | m | 400 | 15.19 | 6076 | 680 | 104 | 16 | 4
69 | 030408006001 | 电力电缆头 | 1.名称：电缆终端头 2.规格：10mm2以下 3.电压等级：1kV以下 | 个 | 14 | 28.15 | 394.1 | 121.38 | 17.92
70 | 030411006001 | 接线盒 | 1.名称：接线盒; 2.材质：钢制; 3.安装形式：暗装. | 个 | 100 | 8.8 | 880 | 278 | 41
71 | 030502010001 | 配线架 | 1.名称：12口光纤配线架 2.主要技术参数指标不低于下列要求：含12口单模SC耦合器 | 个 | 5 | 475.19 | 2375.95 | 93.85 | 13.9
本页小计 | [6 empty] | 9726 | 1173 | 177 | 16 | 4
表—07
分部分项工程量清单与计价表
单位工程(专业)：椒江戚继光祠安防工程-通用安装工程 | [9 empty] | 第 84 页 共 146 页
序号 | 项目编码 | 项目名称 | 项目特征 | 计量单位 | 工程量 | 综合单价(元) | 合价(元) | 其中(元) |  |  |  | 备注
[8 empty] | 定额人工费 | 人工费价差 | 定额机械费 | 机械费价差
72 | 030502010002 | 配线架 | 1.名称：24口光纤配线架 2.主要技术参数指标不低于下列要求：含24口单模SC耦合器 | 个 | 1 | 774.94 | 774.94 | 38.61 | 5.72
73 | 030502017001 | 线管理器 | 名称：理线架 | 个 | 6 | 93.84 | 563.04 | 132.06 | 19.56
74 | 030502015001 | 光缆终端盒 | 1.名称：光纤终端盒 2.规格：8口 | 个 | 2 | 194.55 | 389.1 | 132.3 | 19.6 | 4.68
75 | 030502007001 | 光缆 | 1.名称：8芯室外单模光缆； 2.敷设方式：穿管敷设. | m | 400 | 3.92 | 1568 | 356 | 56 | 8
76 | 030502016001 | 布放尾纤 | 名称：尾纤布放 光纤配线架至设备 1.5米 | 根 | 84 | 32.1 | 2696.4 | 374.64 | 55.44 | 29.4
77 | 030502014001 | 光纤连接 | 名称：光纤连接 熔接法单模 | 芯 | 84 | 52.87 | 4441.08 | 2041.2 | 302.4 | 1008
78 | 030502009001 | 跳线 | 名称：光纤跳线 1.5米 | 条 | 84 | 30.06 | 2525.04 | 278.04 | 41.16
79 | 030502009002 | 跳线 | 名称：六类非屏蔽跳线 1.5米 | 条 | 84 | 27 | 2268 | 136.08 | 20.16
本页小计 | [6 empty] | 15226 | 3489 | 520 | 1050
表—07
分部分项工程量清单与计价表
单位工程(专业)：椒江戚继光祠安防工程-通用安装工程 | [9 empty] | 第 85 页 共 146 页
序号 | 项目编码 | 项目名称 | 项目特征 | 计量单位 | 工程量 | 综合单价(元) | 合价(元) | 其中(元) |  |  |  | 备注
[8 empty] | 定额人工费 | 人工费价差 | 定额机械费 | 机械费价差
80 | 030502018001 | 跳块 | 1.名称：水晶头 2.规格型号：六类非屏蔽水晶头 | 个 | 300 | 2.92 | 876 | 183 | 27 | 9
81 | 041001001001 | 拆除路面 | 1.材质:拆除10cm厚沥青面层 | m2 | 110 | 7.29 | 801.9 | 457.6 | 67.1 | 105.6 | -12.1
82 | 040203006001 | 沥青混凝土 | 1.沥青品种:细粒式沥青混凝土 2.厚度:4cm | m2 | 110 | 56.26 | 6188.6 | 91.3 | 13.2 | 203.5 | 45.1
83 | 040203006002 | 沥青混凝土 | 1.沥青品种:中粒式沥青混凝土 2.厚度:6cm | m2 | 110 | 69.99 | 7698.9 | 82.5 | 13.2 | 191.4 | 42.9
84 | 040504001001 | 砌筑井 | 0#手孔井 500×400×800 1.100厚C15混凝土底板 2.M5砂浆砖砌体 3.内外壁1：2.5水泥砂浆抹面厚10mm 4.400×500铸铁检查井盖 5.具体做法及要求详见图纸. | 座 | 3 | 706.55 | 2119.65 | 517.53 | 76.68 | 33.54 | 4.98
本页小计 | [6 empty] | 17685 | 1332 | 197 | 543 | 81
表—07
分部分项工程量清单与计价表
单位工程(专业)：椒江戚继光祠安防工程-通用安装工程 | [9 empty] | 第 86 页 共 146 页
序号 | 项目编码 | 项目名称 | 项目特征 | 计量单位 | 工程量 | 综合单价(元) | 合价(元) | 其中(元) |  |  |  | 备注
[8 empty] | 定额人工费 | 人工费价差 | 定额机械费 | 机械费价差
85 | 040101002001 | 挖沟槽土方 | 土方开挖,深度2m以内,土质类别综合考虑,开挖方式根据现场及地勘报告由投标人自行考虑. | m3 | 101.5 | 5.47 | 555.21 | 222.29 | 31.46 | 151.24 | 30.45
86 | 040103001001 | 回填方 | 基坑回填夯实,利用基坑挖出土方. | m3 | 88.8 | 14.89 | 1322.23 | 735.26 | 105.68 | 198.91 | -16.87
87 | 03B011 | 其它配件 | 本工程范围内所有前端设备综合管线系统其它配件辅料等 | 项 | 1 | 3000 | 3000
88 | 030502019001 | 双绞线缆测试 | 1.名称：双绞线缆测试 2.测试类别：六类 3.测试内容：电缆链路系统测试 | 链路 | 120 | 21.27 | 2552.4 | 1328.4 | 196.8 | 446.4
89 | 030502020001 | 光纤测试 | 1.名称：光缆测试 2.测试类别：光纤 3.测试内容：光纤链路系统测试 | 芯 | 80 | 24.74 | 1979.2 | 1317.6 | 195.2 | 27.2
本页小计 | [6 empty] | 9409 | 3604 | 529 | 824 | 14
表—07
分部分项工程量清单与计价表
单位工程(专业)：椒江戚继光祠安防工程-通用安装工程 | [9 empty] | 第 87 页 共 146 页
序号 | 项目编码 | 项目名称 | 项目特征 | 计量单位 | 工程量 | 综合单价(元) | 合价(元) | 其中(元) |  |  |  | 备注
[8 empty] | 定额人工费 | 人工费价差 | 定额机械费 | 机械费价差
|  | 二 监控中心设备 |  |  |  |  | 465861 | 15113 | 2224 | 638 | 50
|  | 2.1 安防专用网络系统 |  |  |  |  | 36174 | 551 | 82 | 51
本页小计
表—07
分部分项工程量清单与计价表
单位工程(专业)：椒江戚继光祠安防工程-通用安装工程 | [9 empty] | 第 88 页 共 146 页
序号 | 项目编码 | 项目名称 | 项目特征 | 计量单位 | 工程量 | 综合单价(元) | 合价(元) | 其中(元) |  |  |  | 备注
[8 empty] | 定额人工费 | 人工费价差 | 定额机械费 | 机械费价差
90 | 030501012003 | 交换机 | 1.名称：核心交换机 2.主要技术参数指标不低于下列要求： 交换容量≥598Gbps；包转发率≥222Mpps；16GE电+8独立Combo+4万兆+1扩展插槽 ，内置单电源； 支持GE端口聚合；支持10GE端口聚合；支持802.3x流控及半双工背压流控；支持静态、动态、黑洞MAC地址；支持802.1Q VLAN；支持STP/RSTP/MSTP/PVST协议 | 台 | 1 | 9678.49 | 9678.49 | 220.46 | 32.66 | 46.58
本页小计 | [6 empty] | 9678 | 220 | 33 | 47
表—07
分部分项工程量清单与计价表
单位工程(专业)：椒江戚继光祠安防工程-通用安装工程 | [9 empty] | 第 89 页 共 146 页
序号 | 项目编码 | 项目名称 | 项目特征 | 计量单位 | 工程量 | 综合单价(元) | 合价(元) | 其中(元) |  |  |  | 备注
[8 empty] | 定额人工费 | 人工费价差 | 定额机械费 | 机械费价差
91 | 030501011001 | 防火墙 | 1.名称：防火墙 2.主要技术参数指标不低于下列要求： 标准1U机箱，单电源；4个10/100/1000M Base-TX； 吞吐量3Gbps，IPS吞吐量2Gbps，AV吞吐量1Gbps，100万并发连接，4万条新建链接/秒； 具有网络适配、网络管理、网络访问控制、链路负载均衡、视频安全防护、会话管理、IPSEC VPN、抗拒绝服务攻击、主动防御、流量控制与优化、认证安全、统计报表。提供三年免费软件维护升级服务，三年硬件维 | 台 | 1 | 21333.51 | 21333.51 | 220.46 | 32.66 | 4.16
本页小计 | [6 empty] | 21334 | 220 | 33 | 4
表—07
分部分项工程量清单与计价表
单位工程(专业)：椒江戚继光祠安防工程-通用安装工程 | [9 empty] | 第 90 页 共 146 页
序号 | 项目编码 | 项目名称 | 项目特征 | 计量单位 | 工程量 | 综合单价(元) | 合价(元) | 其中(元) |  |  |  | 备注
[8 empty] | 定额人工费 | 人工费价差 | 定额机械费 | 机械费价差
修服务。
92 | 030501017002 | 软件 | 1.名称：杀毒软件 2.主要技术参数指标不低于下列要求：交换容量≥598Gbps；包转发率≥222Mpps；16GE电+8独立Combo+4万兆+1扩展插槽 ，内置单电源； 支持GE端口聚合；支持10GE端口聚合；支持802.3x流控及半双工背压流控；支持静态、动态、黑洞MAC地址；支持802.1Q VLAN；支持STP/RSTP/MSTP/PVST协议 | 套 | 2 | 2580.93 | 5161.86 | 110.16 | 16.32
|  | 2.2 入侵报警系统 |  |  |  |  | 4506 | 55 | 8
本页小计 | [6 empty] | 5162 | 110 | 16
表—07
分部分项工程量清单与计价表
单位工程(专业)：椒江戚继光祠安防工程-通用安装工程 | [9 empty] | 第 91 页 共 146 页
序号 | 项目编码 | 项目名称 | 项目特征 | 计量单位 | 工程量 | 综合单价(元) | 合价(元) | 其中(元) |  |  |  | 备注
[8 empty] | 定额人工费 | 人工费价差 | 定额机械费 | 机械费价差
93 | 030501017003 | 软件 | 1.名称：报警软件 2.主要技术参数指标不低于下列要求：可管理10台以下报警主机，支持远程布撤防管理 | 套 | 1 | 4505.93 | 4505.93 | 55.08 | 8.16
|  | 2.3 视频监控系统 |  |  |  |  | 224107 | 3685 | 546 | 60
94 | 030507014001 | 显示设备 | 1.名称：拼接屏(含支架及HDMI高清线） 2.主要技术参数指标不低于下列要求： 尺寸:46英寸；分辨率：1920x1080；对比度：1200：1；亮度：500cd/m² ；物理拼缝：2.5mm 直下式LED背光源，亮度均匀，无边界暗影现象 | 台 | 6 | 6561.06 | 39366.36 | 2116.56 | 313.56
本页小计 | [6 empty] | 43872 | 2172 | 322
表—07
分部分项工程量清单与计价表
单位工程(专业)：椒江戚继光祠安防工程-通用安装工程 | [9 empty] | 第 92 页 共 146 页
序号 | 项目编码 | 项目名称 | 项目特征 | 计量单位 | 工程量 | 综合单价(元) | 合价(元) | 其中(元) |  |  |  | 备注
[8 empty] | 定额人工费 | 人工费价差 | 定额机械费 | 机械费价差
95 | 030501010001 | 收发器 | 1.名称：高清解码器 2.主要技术参数指标不低于下列要求： 视频解码能力：H.264/H.265：支持4路3200 W，或4路2400 W，或8路1200 W，或16路800 W，或20路600W，或32路400W，或64路1080P，或128路720P及以下分辨率实时解码（每4个输出口一组，共享解码能力）； 视频输出接口类型：8路HDMI 1.4，支持4K 视频输入接口：2路HDMI 1.4 | 台 | 1 | 7630.72 | 7630.72 | 14.85 | 2.2
本页小计 | [6 empty] | 7631 | 15 | 2
表—07
分部分项工程量清单与计价表
单位工程(专业)：椒江戚继光祠安防工程-通用安装工程 | [9 empty] | 第 93 页 共 146 页
序号 | 项目编码 | 项目名称 | 项目特征 | 计量单位 | 工程量 | 综合单价(元) | 合价(元) | 其中(元) |  |  |  | 备注
[8 empty] | 定额人工费 | 人工费价差 | 定额机械费 | 机械费价差
96 | 030501004002 | 存储设备 | 1.名称：36盘位磁盘阵列 2.主要技术参数指标不低于下列要求：36盘位磁盘阵列；1024Mbps接入带宽，2个千兆数据网口，1个千兆管理口；流媒体模式：2Mbps视频可以同时支持256路接入，256路录像，256路转发；支持视频流和图片进行混合直写存储；支持SMART IPC接入，支持存储智能信息，实现智能事件检索功能，精确定位重点事件，并可通过平台进行智能浓缩播放，有效节省客户时间。4U机架式48盘位、冗余电源、 | 台 | 1 | 33052.66 | 33052.66 | 330.75 | 49 | 49.69
本页小计 | [6 empty] | 33053 | 331 | 49 | 50
表—07
分部分项工程量清单与计价表
单位工程(专业)：椒江戚继光祠安防工程-通用安装工程 | [9 empty] | 第 94 页 共 146 页
序号 | 项目编码 | 项目名称 | 项目特征 | 计量单位 | 工程量 | 综合单价(元) | 合价(元) | 其中(元) |  |  |  | 备注
[8 empty] | 定额人工费 | 人工费价差 | 定额机械费 | 机械费价差
支持SATA硬盘；支持外接SAS扩展柜；64位多核处理器、4GB（标配，可扩展至64G）；支持RAID 0、1、3、5、6、10、50，60、JBOD模式；网络协议：RTSP/ONVIF/PSIA/SIP（GB/T28181）/iSCSI/NFS/CIFS/FTP/HTTP/AFP
97 | 030501004001 | 存储设备 | 1.名称：6T硬盘 2.主要技术参数指标不低于下列要求：6T,3.5",SATA，转速：7200rpm，缓存：128MB | 台 | 36 | 1221 | 43956
本页小计 | [6 empty] | 43956
表—07
分部分项工程量清单与计价表
单位工程(专业)：椒江戚继光祠安防工程-通用安装工程 | [9 empty] | 第 95 页 共 146 页
序号 | 项目编码 | 项目名称 | 项目特征 | 计量单位 | 工程量 | 综合单价(元) | 合价(元) | 其中(元) |  |  |  | 备注
[8 empty] | 定额人工费 | 人工费价差 | 定额机械费 | 机械费价差
98 | 030501013001 | 网络服务器 | 1.名称：NTP网络时间服务器 2.主要技术参数指标不低于下列要求： 根据授时信号的强度，支持GPS/北斗/CDMA自动切换校时； 守时能力：精度24小时＜30us； 授时容量：单端口≥7000次/秒； 高授时精度：＜5 us； 授时频段：GPS授时中心频率不小于1500MHz； 北斗授时中心频率不小于2400MHz； CDMA授时中心频率不小于800MHz | 台 | 1 | 19801.76 | 19801.76 | 220.46 | 32.66 | 4.32
本页小计 | [6 empty] | 19802 | 220 | 33 | 4
表—07
分部分项工程量清单与计价表
单位工程(专业)：椒江戚继光祠安防工程-通用安装工程 | [9 empty] | 第 96 页 共 146 页
序号 | 项目编码 | 项目名称 | 项目特征 | 计量单位 | 工程量 | 综合单价(元) | 合价(元) | 其中(元) |  |  |  | 备注
[8 empty] | 定额人工费 | 人工费价差 | 定额机械费 | 机械费价差
99 | 030501017007 | 软件 | 1.名称：智慧文博综合安保平台 2.主要技术参数指标不低于下列要求： 1）综合门户：平台基于B/S系统架构，集资产管理、安防、巡检、广播等功能为一体的综合管理平台，可实现安防子系统的综合管理，具有资产构成分析、设备状态显示、智能报警、报警统计、GIS点位地图显示，巡检异常告警、巡检完成情况统计、最新时间告警及统计等功能。 2）实时预览：查看监控视频、支持多画面预览，实时视频并可进行视播结 | 套 | 1 | 25080.93 | 25080.93 | 55.08 | 8.16
本页小计 | [6 empty] | 25081 | 55 | 8
表—07
分部分项工程量清单与计价表
单位工程(专业)：椒江戚继光祠安防工程-通用安装工程 | [9 empty] | 第 97 页 共 146 页
序号 | 项目编码 | 项目名称 | 项目特征 | 计量单位 | 工程量 | 综合单价(元) | 合价(元) | 其中(元) |  |  |  | 备注
[8 empty] | 定额人工费 | 人工费价差 | 定额机械费 | 机械费价差
本页小计 | [6 empty] | 25081 | 55 | 8
合。 3）自动巡护功能：在线视频巡护，支持定时定线巡护功能。 4）报警功能：巡检事件异常报警，设备异常提醒，GIS地图定位人员定位，对告警进行展示并可通过对时间、告警类型、告警状态进行筛选。 5）统计报表：巡检人员考核、报警、巡检等信息的统计，有周报、月报、年报等各类丰富报表统计功能，分级管理，提供系统截图。 6）历史数据查询：可根据时间、地点、事件
本页小计 | [6 empty] | 25081 | 55 | 8
表—07
分部分项工程量清单与计价表
单位工程(专业)：椒江戚继光祠安防工程-通用安装工程 | [9 empty] | 第 98 页 共 146 页
序号 | 项目编码 | 项目名称 | 项目特征 | 计量单位 | 工程量 | 综合单价(元) | 合价(元) | 其中(元) |  |  |  | 备注
[8 empty] | 定额人工费 | 人工费价差 | 定额机械费 | 机械费价差
类型对历史记录进行分类查询和统计分析，日志管理等。
本页小计 | [6 empty] | 25081 | 55 | 8
表—07
分部分项工程量清单与计价表
单位工程(专业)：椒江戚继光祠安防工程-通用安装工程 | [9 empty] | 第 99 页 共 146 页
序号 | 项目编码 | 项目名称 | 项目特征 | 计量单位 | 工程量 | 综合单价(元) | 合价(元) | 其中(元) |  |  |  | 备注
[8 empty] | 定额人工费 | 人工费价差 | 定额机械费 | 机械费价差
100 | 030501013003 | 网络服务器 | 1.名称：平台管理服务器 2.主要技术参数指标不低于下列要求： 7163×1/32G DDR4/1TB 7.2K SATA×2/SAS_HBA/1GbE×2/550W(1+1)/2U/16DIMM/ISC 2U单路标准机架式服务器 CPU：1颗 HG7163(16核，2.4GHz) 内存2*16G DDR4，16根内存插槽，最大支持扩展至2TB内存 硬盘：2块1T 7.2K 3.5英寸SATA盘 支持1个M.2插槽 支持1个TF插槽 阵列卡：标配SAS_HBA卡，支 | 台 | 1 | 23262.65 | 23262.65 | 165.38 | 24.5 | 2.59
本页小计 | [6 empty] | 23263 | 165 | 25 | 3
表—07
分部分项工程量清单与计价表
单位工程(专业)：椒江戚继光祠安防工程-通用安装工程 | [9 empty] | 第 100 页 共 146 页
序号 | 项目编码 | 项目名称 | 项目特征 | 计量单位 | 工程量 | 综合单价(元) | 合价(元) | 其中(元) |  |  |  | 备注
[8 empty] | 定额人工费 | 人工费价差 | 定额机械费 | 机械费价差
本页小计 | [6 empty] | 23263 | 165 | 25 | 3
持RAID0/1/10 可选RAID_2G卡，支持0/1/5/6/10/50/60，可选支持断电保护 PCIE扩展：最大可支持6个PCIe扩展插槽 网口：2个千兆电口 其他接口：1个千兆RJ-45管理接口，4个USB 3.0接口，2个位于机箱后部，2个位于机箱前部 1个VGA口，位于机箱后部 操作系统：HIK OS 软件规格：(不含ISC路数授权，软件授权需单独购买) 预装ISC平台，
本页小计 | [6 empty] | 23263 | 165 | 25 | 3
表—07
分部分项工程量清单与计价表
单位工程(专业)：椒江戚继光祠安防工程-通用安装工程 | [9 empty] | 第 101 页 共 146 页
序号 | 项目编码 | 项目名称 | 项目特征 | 计量单位 | 工程量 | 综合单价(元) | 合价(元) | 其中(元) |  |  |  | 备注
[8 empty] | 定额人工费 | 人工费价差 | 定额机械费 | 机械费价差
最大支持能力如下 视频 1000路，并发预览25路，并发回放20路 门禁 300门，人员/卡片数量10000/10000 报警主机数量 报警主机数量10台，防区数量200 消费 3000人 考勤 3000人 停车场 停车场车道数量10个，停车场车位数1000，过车量：10000辆/天 可视对讲 3000户 动环监控 传感器数量500 访客 支持 巡更 支持 梯控 支持
本页小计 | [6 empty] | 23263 | 165 | 25 | 3
表—07
分部分项工程量清单与计价表
单位工程(专业)：椒江戚继光祠安防工程-通用安装工程 | [9 empty] | 第 102 页 共 146 页
序号 | 项目编码 | 项目名称 | 项目特征 | 计量单位 | 工程量 | 综合单价(元) | 合价(元) | 其中(元) |  |  |  | 备注
[8 empty] | 定额人工费 | 人工费价差 | 定额机械费 | 机械费价差
101 | 030501013004 | 网络服务器 | 1.名称：智能视频周界防范服务器 2.主要技术参数指标不低于下列要求： 支持最大32路图片流周界自学习分析 支持最大8路视频流周界自学习分析（开启8路视频流分析可同时再支持24路图片流分析） 支持周界算法（越界侦测、区域入侵、进入区域、离开区域）的推理、训练同时运行，业务不间断； 支持设备自动素材收集、自动标定、自动训练、自动升级，无需人工干预的算法版本自动迭代。 | 台 | 1 | 5562.65 | 5562.65 | 165.38 | 24.5 | 2.59
本页小计 | [6 empty] | 5563 | 165 | 25 | 3
表—07
分部分项工程量清单与计价表
单位工程(专业)：椒江戚继光祠安防工程-通用安装工程 | [9 empty] | 第 103 页 共 146 页
序号 | 项目编码 | 项目名称 | 项目特征 | 计量单位 | 工程量 | 综合单价(元) | 合价(元) | 其中(元) |  |  |  | 备注
[8 empty] | 定额人工费 | 人工费价差 | 定额机械费 | 机械费价差
本页小计 | [6 empty] | 5563 | 165 | 25 | 3
支持训练进度可视化查询，支持多版本算法管理 2U机箱，8盘位录像机，ATX电源，支持满配8块12T盘 总容量96T 2个HDMI接口，2个VGA接口，可支持4K+1080P输出； 2个RJ45 10M/100M/1000Mbps 网口 2个USB2.0接口、1个USB3.0接口 1个eSATA接口 支持RAID0、1、5、6、10，支持全局热备盘（仅支持监控级AI盘或企业级硬盘启用RAID） 报警输入 16
本页小计 | [6 empty] | 5563 | 165 | 25 | 3
表—07
分部分项工程量清单与计价表
单位工程(专业)：椒江戚继光祠安防工程-通用安装工程 | [9 empty] | 第 104 页 共 146 页
序号 | 项目编码 | 项目名称 | 项目特征 | 计量单位 | 工程量 | 综合单价(元) | 合价(元) | 其中(元) |  |  |  | 备注
[8 empty] | 定额人工费 | 人工费价差 | 定额机械费 | 机械费价差
路，开关量（0~5V高低电平） 报警输出 8路，继电器 串行接口：1路全双工485接口，1路标准RS-232接口 产品性能： 输入带宽：320Mbps 输出带宽：256Mbps 接入能力：32路H.264、H.265格式高清码流接入 解码能力：最大支持16×1080P解码
本页小计 | [6 empty] | 5563 | 165 | 25 | 3
表—07
分部分项工程量清单与计价表
单位工程(专业)：椒江戚继光祠安防工程-通用安装工程 | [9 empty] | 第 105 页 共 146 页
序号 | 项目编码 | 项目名称 | 项目特征 | 计量单位 | 工程量 | 综合单价(元) | 合价(元) | 其中(元) |  |  |  | 备注
[8 empty] | 定额人工费 | 人工费价差 | 定额机械费 | 机械费价差
102 | 030501007002 | 接口卡 | 1.名称：消防接入报警模块 2.主要技术参数指标不低于下列要求： 用户信息传输装置 （1） 采用高性能4G无线模块，支持移动、联通或电信网络制式； （2） 2 路 RS-232 通讯接口、 2 路 RS-485 通讯接口，1 路 CAN 通讯接口、 1 路 RJ45 网络通讯口； （3） 手动报警：具有手动火警按钮，可以向管理平台上传人工火灾报警信息 ； （4） 断网续传：网络断网恢 | 台 | 1 | 2199.62 | 2199.62 | 33.08 | 4.9
本页小计 | [6 empty] | 2200 | 33 | 5
表—07
分部分项工程量清单与计价表
单位工程(专业)：椒江戚继光祠安防工程-通用安装工程 | [9 empty] | 第 106 页 共 146 页
序号 | 项目编码 | 项目名称 | 项目特征 | 计量单位 | 工程量 | 综合单价(元) | 合价(元) | 其中(元) |  |  |  | 备注
[8 empty] | 定额人工费 | 人工费价差 | 定额机械费 | 机械费价差
本页小计 | [6 empty] | 2200 | 33 | 5
复后，接续上传断网期间的数据； （5） 值班查岗：支持值班查岗功能； （6） 1路开关量输入，2路常开输出 （7） 1 个以太网接口，能够对目标 IP，目标机号，本机机号设置； （8） 支持存储历史火警、历史请求/反馈、历史操作、历史故障等至少10000条日志。 （9） 提供液晶显示（128x64），提供实时时钟； （10） 蓄电池备用供电（待机
本页小计 | [6 empty] | 2200 | 33 | 5
表—07
分部分项工程量清单与计价表
单位工程(专业)：椒江戚继光祠安防工程-通用安装工程 | [9 empty] | 第 107 页 共 146 页
序号 | 项目编码 | 项目名称 | 项目特征 | 计量单位 | 工程量 | 综合单价(元) | 合价(元) | 其中(元) |  |  |  | 备注
[8 empty] | 定额人工费 | 人工费价差 | 定额机械费 | 机械费价差
24 小时以上） （11） 交流输入电压 220V 50Hz （12） 直流备电 12V 7Ah 铅酸电池一节 （13） 工作温度 0℃～+50℃ （14） 工作湿度 ≤95%RH
本页小计 | [6 empty] | 2200 | 33 | 5
表—07
分部分项工程量清单与计价表
单位工程(专业)：椒江戚继光祠安防工程-通用安装工程 | [9 empty] | 第 108 页 共 146 页
序号 | 项目编码 | 项目名称 | 项目特征 | 计量单位 | 工程量 | 综合单价(元) | 合价(元) | 其中(元) |  |  |  | 备注
[8 empty] | 定额人工费 | 人工费价差 | 定额机械费 | 机械费价差
103 | 030501007003 | 接口卡 | 1.名称：数据通信卡 2.主要技术参数指标不低于下列要求： 数据转换模块：通讯方式 RS-485通信和RS-232通信 接口 并行26pin接口 工作温度 -10 ~ 55 ℃ 工作湿度 5% ~ 95% RH（无凝露） 供电电压 DC 12 V或DC 24 V 重量 150 g 防护等级 IP30 执行标准 Q/HKD 016—2020 | 台 | 1 | 390.98 | 390.98 | 24.98 | 3.7 | 0.06
本页小计 | [6 empty] | 391 | 25 | 4
表—07
分部分项工程量清单与计价表
单位工程(专业)：椒江戚继光祠安防工程-通用安装工程 | [9 empty] | 第 109 页 共 146 页
序号 | 项目编码 | 项目名称 | 项目特征 | 计量单位 | 工程量 | 综合单价(元) | 合价(元) | 其中(元) |  |  |  | 备注
[8 empty] | 定额人工费 | 人工费价差 | 定额机械费 | 机械费价差
104 | 030501001002 | 输入设备 | 1.名称：安防工作站 2.主要技术参数指标不低于下列要求：8核,主频 ≥2.3GHz/16GB/256G固态+1T/2G独显/20寸以上显示器/键鼠 | 台 | 2 | 7056.64 | 14113.28 | 66.16 | 9.8
105 | 03B001 | 操作台 | 名称：操作台 3工位 | 台 | 1 | 3700 | 3700
106 | 030506001005 | 扩声系统设备 | 1.名称：普通功放/音响 2.主要技术参数指标不低于下列要求：30W | 台 | 1 | 355.86 | 355.86 | 51.84 | 7.68 | 0.31
107 | 030502001002 | 机柜、机架 | 1.名称：服务器机柜 2.规格：600×1000×2000mm | 台 | 2 | 2816.83 | 5633.66 | 440.92 | 65.32
|  | 2.4 巡更系统 |  |  |  |  | 1244 | 67 | 10
本页小计 | [6 empty] | 23803 | 559 | 83
表—07
分部分项工程量清单与计价表
单位工程(专业)：椒江戚继光祠安防工程-通用安装工程 | [9 empty] | 第 110 页 共 146 页
序号 | 项目编码 | 项目名称 | 项目特征 | 计量单位 | 工程量 | 综合单价(元) | 合价(元) | 其中(元) |  |  |  | 备注
[8 empty] | 定额人工费 | 人工费价差 | 定额机械费 | 机械费价差
108 | 030507002005 | 入侵报警控制器 | 1.名称：智能通讯座 2.主要技术参数指标不低于下列要求：合金材质；尺寸：10.22*10.2*0.46cm；工作环境：-40℃-+80℃；传输速率:1200-19.2Kbps；USB接口 | 套 | 1 | 663.46 | 663.46 | 11.88 | 1.76
109 | 030501017004 | 软件 | 1.名称：巡更巡检软件 2.主要技术参数指标不低于下列要求：操作简单人性化设计依据现场可多种计划查询、分析、浏览、图形分析、打印表格等设置等功能 | 套 | 1 | 580.93 | 580.93 | 55.08 | 8.16
|  | 2.5 紧急广播系统 |  |  |  |  | 39990 | 624 | 92 | 7
本页小计 | [6 empty] | 1244 | 67 | 10
表—07
分部分项工程量清单与计价表
单位工程(专业)：椒江戚继光祠安防工程-通用安装工程 | [9 empty] | 第 111 页 共 146 页
序号 | 项目编码 | 项目名称 | 项目特征 | 计量单位 | 工程量 | 综合单价(元) | 合价(元) | 其中(元) |  |  |  | 备注
[8 empty] | 定额人工费 | 人工费价差 | 定额机械费 | 机械费价差
110 | 030506004001 | 背景音乐系统设备 | 1.名称：网络化主机 2.主要技术参数指标不低于下列要求： 内置16路千兆工业级以太网交换服务器，支持10Mbps/100Mbps/1000Mbps自适应以太网双网络RJ45接口，双网络接口支持手拉手连接，支持TCP/UDP/ARP/HTTP等多种网络传输协议； 屏幕尺寸采用17.3寸，分辨率1920*1080，亮度350nits、对比度600:1工业级32位真彩色超清屏，操控方式：4线电阻式触摸屏； 支持数字化DVD光驱，支持一键 | 台 | 1 | 26999.61 | 26999.61 | 297.68 | 44.1 | 6.01
本页小计 | [6 empty] | 27000 | 298 | 44 | 6
表—07
分部分项工程量清单与计价表
单位工程(专业)：椒江戚继光祠安防工程-通用安装工程 | [9 empty] | 第 112 页 共 146 页
序号 | 项目编码 | 项目名称 | 项目特征 | 计量单位 | 工程量 | 综合单价(元) | 合价(元) | 其中(元) |  |  |  | 备注
[8 empty] | 定额人工费 | 人工费价差 | 定额机械费 | 机械费价差
本页小计 | [6 empty] | 27000 | 298 | 44 | 6
弹仓物理按键,支持8X读盘变速，支持DVD/CD-ROM刻录功能； 内置5路线路输入AUX音频输入接口与1路MIC紧急话筒接口，并且6路通道可支持独单同时广播，输入音量可以独立调节,具有1路线路输出接口； 内置20W监听功放与喇叭，可任意监听输出分区； 内置2路USB2.0扩展接口，可支持高达128G U盘与8TB 移动硬盘，通过USB接口添加无限首播放节目;
本页小计 | [6 empty] | 27000 | 298 | 44 | 6
表—07
分部分项工程量清单与计价表
单位工程(专业)：椒江戚继光祠安防工程-通用安装工程 | [9 empty] | 第 113 页 共 146 页
序号 | 项目编码 | 项目名称 | 项目特征 | 计量单位 | 工程量 | 综合单价(元) | 合价(元) | 其中(元) |  |  |  | 备注
[8 empty] | 定额人工费 | 人工费价差 | 定额机械费 | 机械费价差
本页小计 | [6 empty] | 27000 | 298 | 44 | 6
具有定时开、关机功能，电源非法断电可自动启动功能，内置多路电源时序电源管理功能； 具有HDMI视频输出扩展接口，可扩展高清1080P大屏幕显示； 广播IP服务器支持多级音源、优先消防告警、主机告警、对讲寻呼定时任务、手动播放手动任务、无线遥控播放系统、钟声节目等8级优先等级，并且寻呼设备可独立设定大于等于10级以上优先等级； 支持TTS文字广播功能：主机自带中英文TTS文
本页小计 | [6 empty] | 27000 | 298 | 44 | 6
表—07
分部分项工程量清单与计价表
单位工程(专业)：椒江戚继光祠安防工程-通用安装工程 | [9 empty] | 第 114 页 共 146 页
序号 | 项目编码 | 项目名称 | 项目特征 | 计量单位 | 工程量 | 综合单价(元) | 合价(元) | 其中(元) |  |  |  | 备注
[8 empty] | 定额人工费 | 人工费价差 | 定额机械费 | 机械费价差
字广播功能，可直接导入文本格式的中英文，主机识别成语音后自动广播，支持语速调节，男女声选择，支持中、英文、数字智能识别；可实时转换广播； 支持日志记录功能、支持设备故障提示功能、设备操作日志、设备状态日志、对讲声音存储与事件追塑回放功能； 终端显示方式支持分组、分区、列表、电子地图四种模式切换，支持GIS电子地图自定义导入功能，可设定任意IP终端设备分布位置
本页小计 | [6 empty] | 27000 | 298 | 44 | 6
表—07
分部分项工程量清单与计价表
单位工程(专业)：椒江戚继光祠安防工程-通用安装工程 | [9 empty] | 第 115 页 共 146 页
序号 | 项目编码 | 项目名称 | 项目特征 | 计量单位 | 工程量 | 综合单价(元) | 合价(元) | 其中(元) |  |  |  | 备注
[8 empty] | 定额人工费 | 人工费价差 | 定额机械费 | 机械费价差
111 | 030501017005 | 软件 | 1.名称：网络化主机软件 2.主要技术参数指标不低于下列要求： 支持100M/10M自适应TCP/IP传输网络； 内置可视化管理功能，可任意监视绑定的监控摄像头的视频内容； 分区监听功能，对分区终端的播放状态和音量大小均可实时监控操作； 具有录音功能，用户可以自己制作节目源，可以通过本机录制，也可从远程控制电脑上复制； 具有业务、紧急外接话筒输入，分别具有5mV与3mV两个不同电 | 套 | 1 | 2880.93 | 2880.93 | 55.08 | 8.16
本页小计 | [6 empty] | 2881 | 55 | 8
表—07
分部分项工程量清单与计价表
单位工程(专业)：椒江戚继光祠安防工程-通用安装工程 | [9 empty] | 第 116 页 共 146 页
序号 | 项目编码 | 项目名称 | 项目特征 | 计量单位 | 工程量 | 综合单价(元) | 合价(元) | 其中(元) |  |  |  | 备注
[8 empty] | 定额人工费 | 人工费价差 | 定额机械费 | 机械费价差
本页小计 | [6 empty] | 2881 | 55 | 8
平灵敏度的接口，可外扩无线话筒。 支持手持式PPT紧急话筒，并支持业务、紧急告警自动切换功能，当紧急告警时，话筒支持智能电平EMC优先级； 可利用网络音频采集终端来扩展音频输入通道,可无限扩展外接输入节目源； 可定时编程播放节目，系统按预先编制的程序运行，可无人值守。可以每天手动或定时播放各种音源类型的作息铃声。不同分区可单独定时还可在同一时刻播
本页小计 | [6 empty] | 2881 | 55 | 8
表—07
分部分项工程量清单与计价表
单位工程(专业)：椒江戚继光祠安防工程-通用安装工程 | [9 empty] | 第 117 页 共 146 页
序号 | 项目编码 | 项目名称 | 项目特征 | 计量单位 | 工程量 | 综合单价(元) | 合价(元) | 其中(元) |  |  |  | 备注
[8 empty] | 定额人工费 | 人工费价差 | 定额机械费 | 机械费价差
本页小计 | [6 empty] | 2881 | 55 | 8
放不同的节目和不同的分区音量。 远程控制：远程控制电脑是局域网内任意一台电脑，它装有本系统的控制软件，可对本系统进行操作控制和修改。 终端断线后自动恢复断线前的播放节目。 支持终端定时点备份功能，定时点的内容能自动备份到网络播放终端上。 具有多级音源优先管理功能，默认为7级优先等级。 支持中、英文多种语言切换功能。
本页小计 | [6 empty] | 2881 | 55 | 8
表—07
分部分项工程量清单与计价表
单位工程(专业)：椒江戚继光祠安防工程-通用安装工程 | [9 empty] | 第 118 页 共 146 页
序号 | 项目编码 | 项目名称 | 项目特征 | 计量单位 | 工程量 | 综合单价(元) | 合价(元) | 其中(元) |  |  |  | 备注
[8 empty] | 定额人工费 | 人工费价差 | 定额机械费 | 机械费价差
支持SIP内通电话接入功能，可以通过内通电话对广播系统进行寻呼广播
本页小计 | [6 empty] | 2881 | 55 | 8
表—07
分部分项工程量清单与计价表
单位工程(专业)：椒江戚继光祠安防工程-通用安装工程 | [9 empty] | 第 119 页 共 146 页
序号 | 项目编码 | 项目名称 | 项目特征 | 计量单位 | 工程量 | 综合单价(元) | 合价(元) | 其中(元) |  |  |  | 备注
[8 empty] | 定额人工费 | 人工费价差 | 定额机械费 | 机械费价差
112 | 030501017006 | 软件 | 1.名称：地图软件 2.主要技术参数指标不低于下列要求： 内置广播服务器内部，GIS电子地图分布控制，支持动态编辑分区布点，支持任意划分区域，支持动态导入分区信息，支持动态显示分区状态，支持手动控制播放停止等操作 | 套 | 1 | 980.93 | 980.93 | 55.08 | 8.16
本页小计 | [6 empty] | 981 | 55 | 8
表—07
分部分项工程量清单与计价表
单位工程(专业)：椒江戚继光祠安防工程-通用安装工程 | [9 empty] | 第 120 页 共 146 页
序号 | 项目编码 | 项目名称 | 项目特征 | 计量单位 | 工程量 | 综合单价(元) | 合价(元) | 其中(元) |  |  |  | 备注
[8 empty] | 定额人工费 | 人工费价差 | 定额机械费 | 机械费价差
113 | 030505011001 | 播控设备安装、调试 | 1.名称：数字调谐器 2.主要技术参数指标不低于下列要求： 微电脑控制，数字调谐系统； 轻触按键控制VFD显示； 支持调频、调幅（FM/AM）立体声二波段接收选择； 有断电记忆功能，音频信号电平指示； 能接受摇控和定时摇控 | 台 | 1 | 1699.18 | 1699.18 | 67.5 | 10
本页小计 | [6 empty] | 1699 | 68 | 10
表—07
分部分项工程量清单与计价表
单位工程(专业)：椒江戚继光祠安防工程-通用安装工程 | [9 empty] | 第 121 页 共 146 页
序号 | 项目编码 | 项目名称 | 项目特征 | 计量单位 | 工程量 | 综合单价(元) | 合价(元) | 其中(元) |  |  |  | 备注
[8 empty] | 定额人工费 | 人工费价差 | 定额机械费 | 机械费价差
114 | 030506004002 | 背景音乐系统设备 | 1.名称：7寸智能寻呼站 2.主要技术参数指标不低于下列要求： 1）采用高亮、高清、高分辨率1024*600，7英寸LCD工业液晶彩屏； 2）采用紧急带盖防护一键全区触发广播按键； 3）具有10Mbps/100Mbps自适应以太网双网络RJ45接口，支持TCP/UDP/ARP/HTTP等多种网络传输协议，支持跨交换机、路由器、互联网连接功能。 4）采用多核A7 ARM架构的CPU，集成GUI图形化处理器； | 台 | 1 | 3148.95 | 3148.95 | 29.84 | 4.42 | 0.62
本页小计 | [6 empty] | 3149 | 30 | 4 | 1
表—07
分部分项工程量清单与计价表
单位工程(专业)：椒江戚继光祠安防工程-通用安装工程 | [9 empty] | 第 122 页 共 146 页
序号 | 项目编码 | 项目名称 | 项目特征 | 计量单位 | 工程量 | 综合单价(元) | 合价(元) | 其中(元) |  |  |  | 备注
[8 empty] | 定额人工费 | 人工费价差 | 定额机械费 | 机械费价差
本页小计 | [6 empty] | 3149 | 30 | 4 | 1
5）采用嵌入式Linux操作系统与华丽的QT交互界面； 6）具有自定义分区与分组功能，可限定用户分区权限功能，不同的操作用户可以显示不同的限定分区； 7）具有寻呼与对讲功能，可设置免提自动接听与超时呼叫自动转移功能； 8）内置AGC自动增益控制系统，内置话筒讲话电平检测电路，具有智能自动关闭寻呼功能； 9）内置网络播放器功能，可点播网络主机节目库或本地USB节
本页小计 | [6 empty] | 3149 | 30 | 4 | 1
表—07
分部分项工程量清单与计价表
单位工程(专业)：椒江戚继光祠安防工程-通用安装工程 | [9 empty] | 第 123 页 共 146 页
序号 | 项目编码 | 项目名称 | 项目特征 | 计量单位 | 工程量 | 综合单价(元) | 合价(元) | 其中(元) |  |  |  | 备注
[8 empty] | 定额人工费 | 人工费价差 | 定额机械费 | 机械费价差
目源进行控制分区广播功能(即具有分控控制分区广播节目功能)，可预听主机上的节目库歌曲内容；。 10）具有一路线路输入、一路线路辅助输出功能，方便用户扩展无线话筒与本地外接功能扩声使用； 11）线路输入检测功能，可设定自动打开用户设定的广播分区进行寻呼广播，适用于外部无线话筒连接，无需手动操作寻呼按钮，只需要打开无线话筒讲话即可实时广播； 12）寻呼实时音频延时小于50mS
本页小计 | [6 empty] | 3149 | 30 | 4 | 1
表—07
分部分项工程量清单与计价表
单位工程(专业)：椒江戚继光祠安防工程-通用安装工程 | [9 empty] | 第 124 页 共 146 页
序号 | 项目编码 | 项目名称 | 项目特征 | 计量单位 | 工程量 | 综合单价(元) | 合价(元) | 其中(元) |  |  |  | 备注
[8 empty] | 定额人工费 | 人工费价差 | 定额机械费 | 机械费价差
115 | 030506001003 | 扩声系统设备 | 1.名称：数字定时电源时序器 2.主要技术参数指标不低于下列要求： 工作频率 :50Hz或60Hz; 系统参数显示方式:2×24 LCD蓝色背光液晶显示; | 台 | 1 | 1709.87 | 1709.87 | 74.39 | 11.02 | 0.31
本页小计 | [6 empty] | 1710 | 74 | 11
表—07
分部分项工程量清单与计价表
单位工程(专业)：椒江戚继光祠安防工程-通用安装工程 | [9 empty] | 第 125 页 共 146 页
序号 | 项目编码 | 项目名称 | 项目特征 | 计量单位 | 工程量 | 综合单价(元) | 合价(元) | 其中(元) |  |  |  | 备注
[8 empty] | 定额人工费 | 人工费价差 | 定额机械费 | 机械费价差
本页小计 | [6 empty] | 1710 | 74 | 11
电源输入:连接单相3芯接线座，可外接3芯单相电缆; 时序通道 :8通道独立控制的时序通道；电源输出插座：8路国标10A安全划盖插座；
本页小计 | [6 empty] | 1710 | 74 | 11
表—07
分部分项工程量清单与计价表
单位工程(专业)：椒江戚继光祠安防工程-通用安装工程 | [9 empty] | 第 126 页 共 146 页
序号 | 项目编码 | 项目名称 | 项目特征 | 计量单位 | 工程量 | 综合单价(元) | 合价(元) | 其中(元) |  |  |  | 备注
[8 empty] | 定额人工费 | 人工费价差 | 定额机械费 | 机械费价差
本页小计 | [6 empty] | 1710 | 74 | 11
电源输出：单相总极限负载的电流为40A； 远程控制接口:RS485、RS232、TCP/IP、
本页小计 | [6 empty] | 1710 | 74 | 11
表—07
分部分项工程量清单与计价表
单位工程(专业)：椒江戚继光祠安防工程-通用安装工程 | [9 empty] | 第 127 页 共 146 页
序号 | 项目编码 | 项目名称 | 项目特征 | 计量单位 | 工程量 | 综合单价(元) | 合价(元) | 其中(元) |  |  |  | 备注
[8 empty] | 定额人工费 | 人工费价差 | 定额机械费 | 机械费价差
本页小计 | [6 empty] | 1710 | 74 | 11
USB3.0/USB2.0、线控; 设备内置远程控制，让用户能随时随地的对设备进行开启关闭操作；
本页小计 | [6 empty] | 1710 | 74 | 11
表—07
分部分项工程量清单与计价表
单位工程(专业)：椒江戚继光祠安防工程-通用安装工程 | [9 empty] | 第 128 页 共 146 页
序号 | 项目编码 | 项目名称 | 项目特征 | 计量单位 | 工程量 | 综合单价(元) | 合价(元) | 其中(元) |  |  |  | 备注
[8 empty] | 定额人工费 | 人工费价差 | 定额机械费 | 机械费价差
本页小计 | [6 empty] | 1710 | 74 | 11
软件编辑功能，可独立调整通道开机及关机的延时时间； 抗静电测试 :通过抗静电4000V测试; 定时功能：内置万年历，可以对设备进行日、周设备定时，每天可设置定时开关机6次；
本页小计 | [6 empty] | 1710 | 74 | 11
表—07
分部分项工程量清单与计价表
单位工程(专业)：椒江戚继光祠安防工程-通用安装工程 | [9 empty] | 第 129 页 共 146 页
序号 | 项目编码 | 项目名称 | 项目特征 | 计量单位 | 工程量 | 综合单价(元) | 合价(元) | 其中(元) |  |  |  | 备注
[8 empty] | 定额人工费 | 人工费价差 | 定额机械费 | 机械费价差
具有可编程电源管理处理
本页小计 | [6 empty] | 1710 | 74 | 11
表—07
分部分项工程量清单与计价表
单位工程(专业)：椒江戚继光祠安防工程-通用安装工程 | [9 empty] | 第 130 页 共 146 页
序号 | 项目编码 | 项目名称 | 项目特征 | 计量单位 | 工程量 | 综合单价(元) | 合价(元) | 其中(元) |  |  |  | 备注
[8 empty] | 定额人工费 | 人工费价差 | 定额机械费 | 机械费价差
116 | 030506001004 | 扩声系统设备 | 1.名称：网络化音箱 2.主要技术参数指标不低于下列要求： 1）具有10Mbps/100Mbps自适应以太网双网络RJ45接口，支持TCP/UDP/ARP/HTTP等多种网络传输协议，支持跨交换机、路由器、互联网连接功能； 2）内置1路线路输入，1路话筒输入，1路线路输出，可自定义设定本地、网络音频的优先级等级，内置1路音频数据RS485扩展总线，总线可扩展各类扩展设备； 3）具有EMC 短 | 台 | 1 | 2070.35 | 2070.35 | 44.69 | 6.62 | 0.31
本页小计 | [6 empty] | 2070 | 45 | 7
表—07
分部分项工程量清单与计价表
单位工程(专业)：椒江戚继光祠安防工程-通用安装工程 | [9 empty] | 第 131 页 共 146 页
序号 | 项目编码 | 项目名称 | 项目特征 | 计量单位 | 工程量 | 综合单价(元) | 合价(元) | 其中(元) |  |  |  | 备注
[8 empty] | 定额人工费 | 人工费价差 | 定额机械费 | 机械费价差
本页小计 | [6 empty] | 2070 | 45 | 7
路\ 24V输出触发接口，可连接控制音控器或时序电源； 4）内置2*30W高效数字功放，内置1只30W/4欧定阻喇叭，音箱最大声压级可达105dB,可外接一只30W/4欧副音箱； 5）内嵌HTTP网页服务器，可通过PC软件或HTTP修改设备网络参数，支持网络远程升级； 6）可集成100V定压功放音频备用输入功能。
本页小计 | [6 empty] | 2070 | 45 | 7
表—07
分部分项工程量清单与计价表
单位工程(专业)：椒江戚继光祠安防工程-通用安装工程 | [9 empty] | 第 132 页 共 146 页
序号 | 项目编码 | 项目名称 | 项目特征 | 计量单位 | 工程量 | 综合单价(元) | 合价(元) | 其中(元) |  |  |  | 备注
[8 empty] | 定额人工费 | 人工费价差 | 定额机械费 | 机械费价差
7）内置10Mbps/100Mbps自适应以太网双网络接口，内置交换机功能，支持设备手拉手或星形连接； 8）网络实时音频传输延时小于50mS； 9）具有本地线路输入、本地话筒输入、网络音频三级优先级设置功能； 10）具有气流源强制散热处理
本页小计 | [6 empty] | 2070 | 45 | 7
表—07
分部分项工程量清单与计价表
单位工程(专业)：椒江戚继光祠安防工程-通用安装工程 | [9 empty] | 第 133 页 共 146 页
序号 | 项目编码 | 项目名称 | 项目特征 | 计量单位 | 工程量 | 综合单价(元) | 合价(元) | 其中(元) |  |  |  | 备注
[8 empty] | 定额人工费 | 人工费价差 | 定额机械费 | 机械费价差
117 | 03B009 | 附件 | 本工程范围内所有监控中心设备紧急广播系统附件 | 项 | 1 | 500 | 500
|  | 2.6 监控中心装修 |  |  |  |  | 90304 | 4444 | 640 | 29 | 1
118 | 010904002001 | 楼（地）面涂膜防水 | 1.1.5mmGS防水涂料 | m2 | 25 | 35.32 | 883 | 89.25 | 13.25
119 | 011607001001 | 屋面修补 | 1.屋面破损小青瓦更换，包含后续建筑垃圾清理机外运处置消纳 | m2 | 30 | 144.54 | 4336.2 | 562.2 | 83.1
120 | 011607001002 | 屋面修补 | 1.屋面破损挂瓦条更换，包含后续建筑垃圾清理机外运处置消纳 | m2 | 30 | 24.87 | 746.1 | 285.3 | 42
121 | 010902002001 | 屋面涂膜防水 | 1.1.5mmGS防水涂料 | m2 | 30 | 35.32 | 1059.6 | 107.1 | 15.9
122 | 011407001001 | 墙面、地面喷刷涂料 | 1.地面、墙面防尘漆二遍 | m2 | 270 | 38 | 10260
本页小计 | [6 empty] | 17785 | 1044 | 154
表—07
分部分项工程量清单与计价表
单位工程(专业)：椒江戚继光祠安防工程-通用安装工程 | [9 empty] | 第 134 页 共 146 页
序号 | 项目编码 | 项目名称 | 项目特征 | 计量单位 | 工程量 | 综合单价(元) | 合价(元) | 其中(元) |  |  |  | 备注
[8 empty] | 定额人工费 | 人工费价差 | 定额机械费 | 机械费价差
123 | 011104004002 | 防静电活动地板 | 1.名称：防静电地板 2.主要技术参数指标不低于下列要求：硫酸钙静电地板600×600×32mm | m2 | 25 | 356.11 | 8902.75 | 519.5 | 73.75
124 | 010606013001 | 零星钢构件 | 1.地板边支架 4#角铁 | t | 0.061 | 7047.29 | 429.88 | 94.3 | 13.39 | 28.44 | 0.8
125 | 011302001002 | 吊顶天棚 | 1.U50轻钢龙骨 2.600*600*0.8mm铝扣板 3.包含配套压条等所有配件 | m2 | 25 | 128.7 | 3217.5 | 714.75 | 101.5
126 | 011105006001 | 金属踢脚线 | 1.304不锈钢踢脚线，厚度≥2.4mm，高度80mm 2.包含所有安装所需配件，安装方式详设计图纸。 | m | 25 | 42.02 | 1050.5 | 241.75 | 34.5
127 | 011210002001 | 金属隔断 | 1.隔墙轻钢龙骨：C75 2.龙骨间距详见设计图纸要求 | m2 | 18.5 | 49.32 | 912.42 | 261.04 | 37
本页小计 | [6 empty] | 14513 | 1831 | 260 | 28 | 1
表—07
分部分项工程量清单与计价表
单位工程(专业)：椒江戚继光祠安防工程-通用安装工程 | [9 empty] | 第 135 页 共 146 页
序号 | 项目编码 | 项目名称 | 项目特征 | 计量单位 | 工程量 | 综合单价(元) | 合价(元) | 其中(元) |  |  |  | 备注
[8 empty] | 定额人工费 | 人工费价差 | 定额机械费 | 机械费价差
128 | 011210002002 | 金属隔断 | 1.隔墙9.5mm石膏板面层 2.板缝贴胶带、点锈 | m2 | 37 | 29.66 | 1097.42 | 389.98 | 55.5
129 | 011407001002 | 墙面喷刷涂料 | 1.乳胶漆三遍（含腻子） | m2 | 37 | 30.07 | 1112.59 | 569.43 | 80.66
130 | Z010801007001 | 成品装饰木门及门套 | 1.成品实木复合门，包含成品执手锁、门吸、合页、配套成品门套及门套基层等所有相关配件。 | m2 | 2.1 | 729.3 | 1531.53 | 51.53 | 7.31
131 | 010802004001 | 防盗门 | 1.钢质防盗门安装，包含成品锁具、门套、门框等,具体要求详见设计图纸 | m2 | 1.85 | 471.17 | 871.66 | 58.59 | 8.32 | 0.48 | -0.07
本页小计 | [6 empty] | 4613 | 1070 | 152
表—07
分部分项工程量清单与计价表
单位工程(专业)：椒江戚继光祠安防工程-通用安装工程 | [9 empty] | 第 136 页 共 146 页
序号 | 项目编码 | 项目名称 | 项目特征 | 计量单位 | 工程量 | 综合单价(元) | 合价(元) | 其中(元) |  |  |  | 备注
[8 empty] | 定额人工费 | 人工费价差 | 定额机械费 | 机械费价差
132 | 030412005001 | 荧光灯 | 1.名称：成套LED灯 2.规格、型号：600×600/白光/6500K/功率：21W(含)-30W(含) 3.安装形式：嵌入式安装 4.包含但不限于光源、蓄电池、电器、驱动器、连接件/组件、灯具固定支吊架等 | 套 | 3 | 255.42 | 766.26 | 63.42 | 9.39
133 | 030404033001 | 风扇 | 1.名称：排风扇 2.主要技术参数指标不低于下列要求：10寸排风扇，含风管等配件 | 台 | 1 | 293.19 | 293.19 | 28.35 | 4.2
134 | 030411004009 | 配线 | 1.名称：铜芯塑料绝缘线； 2.型号规格：ZR-BYJ-2.5； 3.配线形式：管内敷设. | m | 200 | 3.22 | 644 | 122 | 18
本页小计 | [6 empty] | 1703 | 214 | 32
表—07
分部分项工程量清单与计价表
单位工程(专业)：椒江戚继光祠安防工程-通用安装工程 | [9 empty] | 第 137 页 共 146 页
序号 | 项目编码 | 项目名称 | 项目特征 | 计量单位 | 工程量 | 综合单价(元) | 合价(元) | 其中(元) |  |  |  | 备注
[8 empty] | 定额人工费 | 人工费价差 | 定额机械费 | 机械费价差
135 | 030411004010 | 配线 | 1.名称：铜芯塑料绝缘线； 2.型号规格：ZR-BYJR-2.5； 3.配线形式：管内敷设. | m | 100 | 3.44 | 344 | 61 | 9
136 | 030404034001 | 照明开关 | 1.名称：单联单控开关 2.安装形式：暗装 | 个 | 1 | 14.67 | 14.67 | 6.62 | 0.98
137 | 030404034002 | 照明开关 | 1.名称：双联单控开关 2.安装形式：暗装 | 个 | 1 | 16.78 | 16.78 | 6.62 | 0.98
138 | 030404035001 | 插座 | 1.名称：UPS插座 2.安装形式：暗装 | 个 | 3 | 40.52 | 121.56 | 23.4 | 3.48
139 | 030404035002 | 插座 | 1.名称：市电插座 2.安装形式：暗装 | 个 | 3 | 18.29 | 54.87 | 23.4 | 3.48
140 | 030404035003 | 插座 | 1.名称：空调插座 2.安装形式：暗装 | 个 | 2 | 17.61 | 35.22 | 15.6 | 2.32
本页小计 | [6 empty] | 587 | 137 | 20
表—07
分部分项工程量清单与计价表
单位工程(专业)：椒江戚继光祠安防工程-通用安装工程 | [9 empty] | 第 138 页 共 146 页
序号 | 项目编码 | 项目名称 | 项目特征 | 计量单位 | 工程量 | 综合单价(元) | 合价(元) | 其中(元) |  |  |  | 备注
[8 empty] | 定额人工费 | 人工费价差 | 定额机械费 | 机械费价差
141 | 030404018001 | 插座箱 | 名称：UPS插座箱 | 台 | 2 | 486.44 | 972.88 | 105.7 | 15.66
142 | 030411006002 | 接线盒 | 1.名称：开关盒、插座盒; 2.材质：钢制; 3.安装形式：暗装. | 个 | 12 | 8.55 | 102.6 | 35.16 | 5.16
143 | 030411006003 | 接线盒 | 1.名称：接线盒; 2.材质：钢制; 3.安装形式：暗装. | 个 | 3 | 8.8 | 26.4 | 8.34 | 1.23
144 | 03B007 | 卫生间改造 | 卫生间改造，含配套设施 | 项 | 1 | 50000 | 50000
145 | 03B008 | 附件 | 本工程范围内所有监控中心设备装修系统辅材、防鼠挡板等 | 项 | 1 | 500 | 500
|  | 2.7 UPS |  |  |  |  | 49744 | 3228 | 481 | 221 | 44
本页小计 | [6 empty] | 51602 | 149 | 22
表—07
分部分项工程量清单与计价表
单位工程(专业)：椒江戚继光祠安防工程-通用安装工程 | [9 empty] | 第 139 页 共 146 页
序号 | 项目编码 | 项目名称 | 项目特征 | 计量单位 | 工程量 | 综合单价(元) | 合价(元) | 其中(元) |  |  |  | 备注
[8 empty] | 定额人工费 | 人工费价差 | 定额机械费 | 机械费价差
146 | Z030508002001 | Ups不间断电源及其附属设备安装 | 1.名称：UPS主机 10kV·A 2.主要技术参数指标不低于下列要求：10KVA/8KW智能在线式单相三线进三线出UPS系统，直流电压不低于208V | 台 | 1 | 9520.26 | 9520.26 | 405 | 60 | 31.65 | 7.59
147 | Z030508002002 | Ups不间断电源及其附属设备安装 | 1.名称：电池箱 2.主要技术参数指标不低于下列要求：可装8节65AH电池 3.其他：含电池箱基础底座(10#槽钢)制作安装 | 台 | 2 | 1568.74 | 3137.48 | 984.96 | 145.92 | 91.44 | 15.38
148 | 030405001001 | 蓄电池 | 1.名称：蓄电池 2.规格：12V65AH | 个 | 16 | 890.61 | 14249.76 | 565.92 | 83.84 | 82.4 | 17.28
本页小计 | [6 empty] | 26908 | 1956 | 290 | 205 | 40
表—07
分部分项工程量清单与计价表
单位工程(专业)：椒江戚继光祠安防工程-通用安装工程 | [9 empty] | 第 140 页 共 146 页
序号 | 项目编码 | 项目名称 | 项目特征 | 计量单位 | 工程量 | 综合单价(元) | 合价(元) | 其中(元) |  |  |  | 备注
[8 empty] | 定额人工费 | 人工费价差 | 定额机械费 | 机械费价差
149 | 030404017002 | 配电箱 | 1.名称：成套UPS配电箱 2.型号规格：数量按系统图要求及行业标准,质量应符合招标人要求 3.浪涌保护器：符合当地气象部门要求 4.箱体尺寸：满足设计图纸中元器件容量 5.安装方式：明装 | 台 | 1 | 2263.03 | 2263.03 | 162 | 24
150 | 030701003001 | 空调器 | 1.名称：空调（含室内机、室外机） 2.主要技术参数指标不低于下列要求：商用机空调，2P，含铜管、配件等，一级能效 | 台 | 2 | 5717.41 | 11434.82 | 291.06 | 43.12
本页小计 | [6 empty] | 13698 | 453 | 67
表—07
分部分项工程量清单与计价表
单位工程(专业)：椒江戚继光祠安防工程-通用安装工程 | [9 empty] | 第 141 页 共 146 页
序号 | 项目编码 | 项目名称 | 项目特征 | 计量单位 | 工程量 | 综合单价(元) | 合价(元) | 其中(元) |  |  |  | 备注
[8 empty] | 定额人工费 | 人工费价差 | 定额机械费 | 机械费价差
151 | 030408001002 | 电力电缆 | 1.名称：电力电缆 2.规格：WDZ-YJY-3×10 3.材质：铜芯电缆 4.敷设方式：穿管或桥架内敷设. | m | 100 | 31.31 | 3131 | 170 | 26 | 4 | 1
152 | 030408001003 | 电力电缆 | 1.名称：电力电缆 2.规格：WDZ-YJY-3×4 3.材质：铜芯电缆 4.敷设方式：穿管或桥架内敷设. | m | 300 | 15.19 | 4557 | 510 | 78 | 12 | 3
153 | 030408006002 | 电力电缆头 | 1.名称：电缆终端头 2.规格：10mm2以下 3.电压等级：1kV以下 | 个 | 16 | 28.15 | 450.4 | 138.72 | 20.48
154 | 03B005 | 辅材 | 本工程范围内所有监控中心设备UPS系统辅材 | 项 | 1 | 1000 | 1000
本页小计 | [6 empty] | 9138 | 819 | 124 | 16 | 4
表—07
分部分项工程量清单与计价表
单位工程(专业)：椒江戚继光祠安防工程-通用安装工程 | [9 empty] | 第 142 页 共 146 页
序号 | 项目编码 | 项目名称 | 项目特征 | 计量单位 | 工程量 | 综合单价(元) | 合价(元) | 其中(元) |  |  |  | 备注
[8 empty] | 定额人工费 | 人工费价差 | 定额机械费 | 机械费价差
|  | 2.8 防雷接地 |  |  |  |  | 16556 | 1580 | 234 | 218
155 | 030411004007 | 配线 | 1.名称：铜芯接地线 2.型号规格：BVR-6 3.配线形式：机房内敷设 | m | 50 | 5.83 | 291.5 | 24.5 | 3.5
156 | 030411004008 | 配线 | 1.名称：铜芯接地线 2.型号规格：BVR-16 3.配线形式：机房内敷设 | m | 100 | 14.58 | 1458 | 67 | 10
157 | 030409002001 | 接地母线 | 1.名称：接地铜排主干 2.型号规格：-40×4 3.安装部位：机房内 | m | 50 | 119.16 | 5958 | 493 | 73 | 36.5
本页小计 | [6 empty] | 7708 | 585 | 87 | 37
表—07
分部分项工程量清单与计价表
单位工程(专业)：椒江戚继光祠安防工程-通用安装工程 | [9 empty] | 第 143 页 共 146 页
序号 | 项目编码 | 项目名称 | 项目特征 | 计量单位 | 工程量 | 综合单价(元) | 合价(元) | 其中(元) |  |  |  | 备注
[8 empty] | 定额人工费 | 人工费价差 | 定额机械费 | 机械费价差
158 | 030409002002 | 接地母线 | 1.名称：接地母线 2.主要技术参数指标不低于下列要求：防静电地板下设置水平局部等电位联结网格，网格采用60mm*0.6mm紫铜带，网格尺寸为600*600，压在架空地板支柱下 | m | 100 | 58.79 | 5879 | 648 | 96 | 67
159 | Z030508004003 | 信号避雷装置安装 | 1.名称：避雷装置 2.主要技术参数指标不低于下列要求：UPS电箱三相电源二级浪涌保护模块 | 台 | 1 | 459.38 | 459.38 | 10.8 | 1.6 | 0.37
本页小计 | [6 empty] | 6338 | 659 | 98 | 67
表—07
分部分项工程量清单与计价表
单位工程(专业)：椒江戚继光祠安防工程-通用安装工程 | [9 empty] | 第 144 页 共 146 页
序号 | 项目编码 | 项目名称 | 项目特征 | 计量单位 | 工程量 | 综合单价(元) | 合价(元) | 其中(元) |  |  |  | 备注
[8 empty] | 定额人工费 | 人工费价差 | 定额机械费 | 机械费价差
160 | Z030508004004 | 信号避雷装置安装 | 1.名称：避雷装置 2.主要技术参数指标不低于下列要求：六位插孔，采用优质压敏电阻，气体放电管，采用温控保护电路，内置热保护，额定电压：220VAC，最大持续工作电压：320VAC，额定负载电流：10A，最大流通量（8/20μs）：10kA，标称流通量（8/20μs）：5kA；响应时间：≤25ns | 台 | 5 | 282.38 | 1411.9 | 54 | 8 | 1.85
161 | 030409001001 | 接地极 | 1.名称：镀锌角钢 2.规格：∠50×50×5×2500 3.敷设方式：埋地敷设 | 根 | 10 | 109.81 | 1098.1 | 282.2 | 41.8 | 112
|  | 2.9 综合管线 |  |  |  |  | 3237 | 879 | 130 | 52 | 5
本页小计 | [6 empty] | 2510 | 336 | 50 | 114
表—07
分部分项工程量清单与计价表
单位工程(专业)：椒江戚继光祠安防工程-通用安装工程 | [9 empty] | 第 145 页 共 146 页
序号 | 项目编码 | 项目名称 | 项目特征 | 计量单位 | 工程量 | 综合单价(元) | 合价(元) | 其中(元) |  |  |  | 备注
[8 empty] | 定额人工费 | 人工费价差 | 定额机械费 | 机械费价差
162 | 030411003002 | 桥架 | 1.名称：安防桥架； 2.规格：300×100×1.2； 3.材质：钢制（镀锌板+喷塑）； 4.类型：槽式； 5.配件、附件：含弯头、三通或四通、盖板、隔板、接地跨接、附件等安装. | m | 2 | 107.08 | 214.16 | 35.26 | 5.22 | 1.7 | 0.44
163 | 030411003003 | 桥架 | 1.名称：安防桥架； 2.规格：200×100×1.2； 3.材质：钢制（镀锌板+喷塑）； 4.类型：槽式； 5.配件、附件：含弯头、三通或四通、盖板、隔板、接地跨接、附件等安装. | m | 20 | 88.32 | 1766.4 | 352.6 | 52.2 | 17 | 4.4
本页小计 | [6 empty] | 1981 | 388 | 57 | 19 | 5
表—07
分部分项工程量清单与计价表
单位工程(专业)：椒江戚继光祠安防工程-通用安装工程 | [9 empty] | 第 146 页 共 146 页
序号 | 项目编码 | 项目名称 | 项目特征 | 计量单位 | 工程量 | 综合单价(元) | 合价(元) | 其中(元) |  |  |  | 备注
[8 empty] | 定额人工费 | 人工费价差 | 定额机械费 | 机械费价差
164 | 030413001002 | 铁构件 | 1.名称：桥架支撑架含支架除锈刷油； 2.材质：型钢； 3.防腐：按设计文件及相关规范要求. | kg | 30 | 17.34 | 520.2 | 231.9 | 34.2 | 29.7 | 0.3
165 | 030411001006 | 配管 | 1.名称：电线管 2.规格：JDG25 3.配置形式：砖、混凝土结构暗配 | m | 50 | 14.72 | 736 | 259 | 38.5 | 3.5
本页小计 | [6 empty] | 1256 | 491 | 73 | 33
合 计 | [6 empty] | 930259 | 58250 | 8606 | 5061 | 168
表—07

## 表-08 施工技术措施项目清单与计价表【通用安装工程】
施工技术措施项目清单与计价表
单位工程(专业)：椒江戚继光祠安防工程-通用安装工程 | [9 empty] | 第 1 页 共 1 页
序号 | 项目编码 | 项目名称 | 项目特征 | 计量单位 | 工程量 | 综合单价(元) | 合价(元) | 其中(元) |  |  |  | 备注
[8 empty] | 定额人工费 | 人工费价差 | 定额机械费 | 机械费价差
|  | [请输入分部名称] |  |  |  |  | 7219 | 1344 | 198 | 1563 | 291
1 | 011701006001 | 满堂脚手架 | 1.满堂脚手架基本层 高度综合考虑 | m2 | 25 | 13.86 | 346.5 | 201.5 | 29.75 | 8.5 | 2.25
2 | 011701003001 | 里脚手架 | 1.单项脚手架 内墙脚手架 高度综合考虑 | m2 | 135 | 1.66 | 224.1 | 113.4 | 16.2 | 25.65 | 6.75
3 | 031301017001 | 脚手架搭拆 | 脚手架搭拆费 | 项 | 1 | 2267.57 | 2267.57 | 489.39 | 72.51
4 | 041106001001 | 大型机械设备进出场及安拆 | 场外运输费用 履带式挖掘机1m3以内 | 台·次 | 1 | 4381.06 | 4381.06 | 540 | 80 | 1528.51 | 281.62
本页小计 | [6 empty] | 7219 | 1344 | 198 | 1563 | 291
合 计 | [6 empty] | 7219 | 1344 | 198 | 1563 | 291
表—08

## 表-14 人工、主要材料（设备）、机械台班费用汇总表【通用
人工、主要材料（设备）、机械台班费用汇总表
单位工程(专业)：椒江戚继光祠安防工程-通用安装工程 | [5 empty] | 第 1 页 共 6 页
序号 | 编码 | 项目名称 | 类别、规格、 型号 | 单位 | 数量 | 单价（元） | 合价 (元)
一 |  | 工程人工
1 | 0001110001 | 一类人工 |  | 工日 | 7.6593 | 143 | 1095.28
2 | 0001110003 | 二类人工 |  | 工日 | 412.2932 | 155 | 63905.45
3 | 0001110005 | 三类人工 |  | 工日 | 19.1708 | 177 | 3393.24
|  | 小计 |  |  |  |  | 68393.97
二 |  | 主要材料（设备）
1 | 0127120037@1 | 角铁 | 4# | t | 0.06466 | 3487 | 225.47
2 | 0129120377 | 中厚钢板 | 综合 | kg | 5 | 3.664 | 18.32
3 | 0301120725 | 镀锌铁丝 |  | kg | 0.8192 | 5.75 | 4.71
4 | 0301120857 | 金属膨胀螺栓 | M8×80 | 套 | 30 | 0.48 | 14.4
5 | 0301121557 | 金属膨胀螺栓 | M6×75 | 套 | 39.1377 | 0.39 | 15.26
6 | 0301121881 | 圆钉 |  | kg | 0.678 | 5.75 | 3.9
7 | 0313120107 | 电焊条 | E43系列 | kg | 1.204 | 5.75 | 6.92
8 | 0325120041 | 镀锌铁丝 | 18# | kg | 0.6 | 5.75 | 3.45
9 | 1403120005 | 柴油 | 0# | kg | 7.7 | 7.53 | 57.98
10 | 1403120035 | 汽油 | 综合 | kg | 6.056 | 8.95 | 54.2
11 | 2801120899 | 铜芯塑料绝缘线 | BV2.5 | m | 8.275 | 1.904 | 15.76
12 | 2801120909 | 铜芯塑料绝缘线 | BV6 | m | 4.08 | 4.404 | 17.97
13 | 2801120949 | 铜芯塑料绝缘线 | BVR4 | m | 59.2 | 3.267 | 193.41
14 | 2801330133 | 铜芯塑料绝缘线 | BVR6 | m | 49.0144 | 4.844 | 237.43
15 | 3411120001 | 电 |  | kW·h | 16.7939 | 0.618 | 10.38
16 | 3411120015 | 水 |  | m3 | 1.3451 | 5.447 | 7.33
17 | 0431120173 | 非泵送商品混凝土 | C15 | m3 | 0.38614 | 332 | 128.2
18 | 0109120003-1 | 热轧光圆钢筋 | 综合 | kg | 36 | 3.349 | 120.56
19 | 0113120071-1 | 扁钢 | Q235B 综合 | kg | 99 | 3.487 | 345.21
20 | 0121120049-1 | 角钢 | Q235B综合 | kg | 337.5 | 3.487 | 1176.86
21 | 1305120069-1 | 酚醛防锈漆(各种颜色) |  | kg | 7.65 | 7.76 | 59.36
22 | 1701120087@1 | 镀锌钢管 | DN50 | m | 257.5 | 22.51 | 5796.33
23 | 1725121447@1 | 塑料管 | PE32 | m | 206 | 3.62 | 745.72
24 | 2500330001@1 | 成套LED灯 | 600×600 | 套 | 3.03 | 220 | 666.6
人工、主要材料（设备）、机械台班费用汇总表
单位工程(专业)：椒江戚继光祠安防工程-通用安装工程 | [5 empty] | 第 2 页 共 6 页
序号 | 编码 | 项目名称 | 类别、规格、 型号 | 单位 | 数量 | 单价（元） | 合价 (元)
25 | 2605120033@1 | 单联单控开关 |  | 只 | 1.02 | 3.98 | 4.06
26 | 2605120033@2 | 双联单控开关 |  | 只 | 1.02 | 6.05 | 6.17
27 | 2641120027@1 | 成套UPS插座 |  | 套 | 3.06 | 27.61 | 84.49
28 | 2641120027@2 | 成套市电插座 |  | 套 | 3.06 | 5.82 | 17.81
29 | 2641120027@3 | 成套空调插座 |  | 套 | 2.04 | 5.15 | 10.51
30 | 2706120013@1 | 接地铜排主干 | -40×4 | m | 52.5 | 97 | 5092.5
31 | 2706120013@2 | 接地母线 | 网格采用60mm*0.6mm紫铜带，网格尺寸为600*600 | m | 105 | 45 | 4725
32 | 2801120393@2 | 铜芯多股绝缘电线 | WDZ-RVV-2×1.0 | m | 162 | 3.21 | 520.02
33 | 2801120393@3 | 铜芯多股绝缘电线 | WDZ-RVV-6×0.5 | m | 2160 | 5 | 10800
34 | 2801120393@4 | 铜芯多股绝缘电线 | WDZ-RVVP-2×1.0 | m | 108 | 5.39 | 582.12
35 | 2801120393@5 | 铜芯多股绝缘电线 | WDZ-RVVP-6×0.75 | m | 54 | 8.82 | 476.28
36 | 2801120393@6 | 铜芯多股绝缘电线 | WDZ-RVV-4×1.0 | m | 54 | 6.42 | 346.68
37 | 2801120885@1 | 铜芯塑料绝缘线 | BVR-6 | m | 52.5 | 4.844 | 254.31
38 | 2801120885@2 | 铜芯塑料绝缘线 | BVR-16 | m | 105 | 12.913 | 1355.87
39 | 2801120885@3 | 铜芯塑料绝缘线 | ZR-BYJ-2.5 | m | 232 | 1.997 | 463.3
40 | 2801120885@4 | 铜芯塑料绝缘线 | ZR-BYJR-2.5 | m | 116 | 2.188 | 253.81
41 | 2801330075@1 | 六类非屏蔽十字骨架双绞线 |  | m | 3522.75 | 3.03 | 10673.93
42 | 2803330009@1 | 电力电缆 | WDZ-YJY-3×4 | m | 707 | 12.336 | 8721.55
43 | 2803330009@2 | 电力电缆 | WDZ-YJY-3×10 | m | 101 | 28.292 | 2857.49
44 | 2825120017@1 | 8芯室外单模光缆 |  | m | 408 | 2.5 | 1020
45 | 2831330011@1 | 光纤跳线 | 1.5米 | 条 | 84 | 25 | 2100
46 | 2831330011@2 | 六类非屏蔽跳线 | 1.5米 | 条 | 84 | 24.42 | 2051.28
47 | 2906330001@2 | 电线管 | JDG20 | m | 1030 | 4.54 | 4676.2
人工、主要材料（设备）、机械台班费用汇总表
单位工程(专业)：椒江戚继光祠安防工程-通用安装工程 | [5 empty] | 第 3 页 共 6 页
序号 | 编码 | 项目名称 | 类别、规格、 型号 | 单位 | 数量 | 单价（元） | 合价 (元)
48 | 2906330001@4 | 电线管 | JDG25 | m | 875.5 | 5.61 | 4911.56
49 | 2911330043@1 | 光纤终端盒 | 8口 | 个 | 2 | 92 | 184
50 | 2911330065@2 | 钢制接线盒 |  | 个 | 105.06 | 3.69 | 387.67
51 | 2911330065@3 | 钢制开关盒、插座盒 |  | 个 | 12.24 | 3.69 | 45.17
52 | 2911330065@5 | 钢制接线盒(出门按钮) |  | 个 | 1.02 | 3.69 | 3.76
53 | 2911330067@1 | 机箱 | 270×480×550mm | 个 | 7 | 531 | 3717
54 | 2927330007@1 | 钢制（镀锌板+喷塑）安防桥架 | 100×50×1.2 | m | 252.5 | 29.2 | 7373
55 | 2927330007@2 | 钢制（镀锌板+喷塑）安防桥架 | 300×100×1.2 | m | 2.02 | 75.22 | 151.94
56 | 2927330007@3 | 钢制（镀锌板+喷塑）安防桥架 | 200×100×1.2 | m | 20.2 | 56.64 | 1144.13
57 | 3013120025@1 | 尾纤布放 | 光纤配线架至设备 1.5米 | 根 | 84 | 25 | 2100
58 | 3013330003@1 | 六类非屏蔽水晶头 |  | 个 | 303 | 1.73 | 524.19
59 | 3013330033@1 | 理线架 |  | 个 | 6.06 | 57.39 | 347.78
60 | 3401120009@1 | 镀锌角钢 | ∠50×50×5×2500 | 根 | 10 | 49.55 | 495.5
61 | 5003120001@1 | 空调（含室内机、室外机） |  | 台(套) | 2 | 5500 | 11000
62 | 5505330035@2 | 服务器机柜 | 600×1000×2000mm | 个 | 2 | 2478 | 4956
63 | B04110396@1 | 安防工作站 |  | 台 | 2 | 7000 | 14000
64 | B05110397@1 | 24口POE接入交换机 |  | 台 | 6 | 4425 | 26550
65 | B05110397@11 | 36盘位磁盘阵列 |  | 台 | 1 | 32500 | 32500
66 | B05110397@2 | 4口工业级接入交换机 |  | 台 | 2 | 1858 | 3716
67 | B05110397@3 | 单模光模块 |  | 台 | 18 | 265 | 4770
68 | B05110397@4 | 核心交换机 |  | 台 | 1 | 9292 | 9292
69 | B05110397@5 | 防火墙 |  | 台 | 1 | 21000 | 21000
70 | B05110397@6 | NTP网络时间服务器 |  | 台 | 1 | 19469 | 19469
71 | B05110397@7 | 平台管理服务器 |  | 台 | 1 | 23000 | 23000
72 | B05110397@8 | 智能视频周界防范服务器 |  | 台 | 1 | 5300 | 5300
73 | B05110397@9 | 消防接入报警模块 |  | 台 | 1 | 2150 | 2150
74 | B05110399@1 | 全彩全景枪球一体机 |  | 台 | 1 | 3823 | 3823
人工、主要材料（设备）、机械台班费用汇总表
单位工程(专业)：椒江戚继光祠安防工程-通用安装工程 | [5 empty] | 第 4 页 共 6 页
序号 | 编码 | 项目名称 | 类别、规格、 型号 | 单位 | 数量 | 单价（元） | 合价 (元)
75 | B05110399@10 | 警戒摄像机支架 |  | 台 | 23 | 65 | 1495
76 | B05110399@11 | 400万网络日夜型半球摄像机 |  | 台 | 2 | 1062 | 2124
77 | B05110399@12 | 客流摄像机 |  | 台 | 1 | 2478 | 2478
78 | B05110399@2 | 热成像双光谱网络球机 |  | 台 | 2 | 16035 | 32070
79 | B05110399@5 | 400万日夜型筒型网络摄像机 |  | 台 | 28 | 1062 | 29736
80 | B05110399@6 | 400万日夜型筒型网络摄像机支架 |  | 台 | 28 | 65 | 1820
81 | B05110399@7 | 400万双光谱筒型摄像机 |  | 台 | 9 | 2690 | 24210
82 | B05110399@8 | 400万双光谱筒型摄像机支架 |  | 台 | 9 | 65 | 585
83 | B05110399@9 | 警戒摄像机 |  | 台 | 23 | 1593 | 36639
84 | B05110406@1 | 拼接屏(含支架及HDMI高清线） | 46英寸 | 单元 | 6 | 6000 | 36000
85 | B05110425@1 | 预约管理系统 |  | 套 | 1 | 17699 | 17699
86 | B05110425@2 | 杀毒软件 |  | 套 | 2 | 2500 | 5000
87 | B05110425@3 | 报警软件 |  | 套 | 1 | 4425 | 4425
88 | B05110425@4 | 巡更巡检软件 |  | 套 | 1 | 500 | 500
89 | B05110425@5 | 网络化主机软件 |  | 套 | 1 | 2800 | 2800
90 | B05110425@6 | 地图软件 |  | 套 | 1 | 900 | 900
91 | B05110425@7 | 智慧文博综合安保平台 |  | 套 | 1 | 25000 | 25000
92 | B23111254@1 | 声光报警器 |  | 个 | 1 | 53.98 | 53.98
93 | B30111262@1 | 12口光纤配线架 |  | 架 | 5 | 442 | 2210
94 | B30111262@2 | 24口光纤配线架 |  | 架 | 1 | 708 | 708
95 | B50111231@1 | 排风扇 | 10寸排风扇，含风管等配件 | 台 | 1 | 250 | 250
96 | B55111223@1 | 电池箱 | 8节 | 台 | 2 | 750 | 1500
97 | B55111225@1 | 主机配电箱 |  | 台 | 1 | 300 | 300
98 | B55111225@2 | 成套UPS配电箱 |  | 台 | 1 | 2000 | 2000
99 | B55111225@3 | 成套UPS插座箱 |  | 台 | 2 | 400 | 800
100 | B55111234@1 | UPS主机 | 10kV·A | 台 | 1 | 8800 | 8800
101 | B55111483@1 | 蓄电池 | 12V65AH | 个 | 16 | 825 | 13200
102 | B57111270@1 | 开关电源 | 12V/10A或24V/10A | 个 | 3 | 105 | 315
103 | B57111270@2 | 开关电源 | 16路机架式电源 | 个 | 5 | 1062 | 5310
104 | B57111270@3 | 数据通信卡 |  | 个 | 1 | 350 | 350
人工、主要材料（设备）、机械台班费用汇总表
单位工程(专业)：椒江戚继光祠安防工程-通用安装工程 | [5 empty] | 第 5 页 共 6 页
序号 | 编码 | 项目名称 | 类别、规格、 型号 | 单位 | 数量 | 单价（元） | 合价 (元)
105 | B57111276@1 | 数字调谐器 |  | 台 | 1 | 1600 | 1600
106 | B57111279@1 | POE网络音箱 |  | 台 | 7 | 2690 | 18830
107 | B57111279@2 | 网络化主机 |  | 台 | 1 | 26550 | 26550
108 | B57111279@3 | 7寸智能寻呼站 |  | 台 | 1 | 3100 | 3100
109 | B57111279@4 | 数字定时电源时序器 |  | 台 | 1 | 1600 | 1600
110 | B57111279@5 | 网络化音箱 |  | 台 | 1 | 2000 | 2000
111 | B57111279@6 | 普通功放/音响 |  | 台 | 1 | 275 | 275
112 | B57111280@1 | 报警键盘 |  | 台 | 6 | 336 | 2016
113 | B57111280@2 | 高清解码器 |  | 台 | 1 | 7600 | 7600
114 | B57111281@1 | 壁挂式三技术探测器 |  | 套 | 16 | 442 | 7072
115 | B57111281@10 | 双防区脉冲式电子围栏主机 |  | 套 | 1.02 | 3717 | 3791.34
116 | B57111281@13 | 拾音器 |  | 套 | 13 | 336 | 4368
117 | B57111281@2 | 吸顶三技术探测器 |  | 套 | 6 | 531 | 3186
118 | B57111281@3 | 室外三技术探测器 |  | 套 | 4 | 531 | 2124
119 | B57111281@4 | 吸顶玻璃破碎探测器 |  | 套 | 6 | 310 | 1860
120 | B57111281@5 | 电子光栅 | 48cm | 套 | 5 | 336 | 1680
121 | B57111281@6 | 电子光栅 | 高108CM | 套 | 5 | 442 | 2210
122 | B57111281@7 | 红外对射 | 48cm | 套 | 4 | 442 | 1768
123 | B57111281@8 | 紧急报警按钮 |  | 套 | 1 | 22 | 22
124 | B57111281@9 | 网络报警主机 |  | 套 | 6 | 1327 | 7962
125 | B57111282@1 | 人脸读卡器 |  | 台 | 1 | 1593 | 1593
126 | B57111282@10 | 巡更钮 |  | 台 | 10 | 23.89 | 238.9
127 | B57111282@11 | 智能通讯座 |  | 台 | 1 | 646 | 646
128 | B57111282@2 | 单门磁力锁（含磁力锁支架） |  | 台 | 1 | 285 | 285
129 | B57111282@3 | 出门按钮 |  | 台 | 1 | 18 | 18
130 | B57111282@4 | 有刷通用摆闸 | 左边机 单机芯 | 台 | 1 | 8850 | 8850
131 | B57111282@5 | 身份证阅读器系列 |  | 台 | 1 | 1770 | 1770
132 | B57111282@6 | 二维码阅读器 |  | 台 | 1 | 973 | 973
133 | B57111282@7 | 有刷通用摆闸 | 中间 双机芯 | 台 | 1 | 10619 | 10619
134 | B57111282@8 | 有刷通用摆闸 | 右边机 单机芯 | 台 | 1 | 8850 | 8850
135 | B57111286@1 | 摄像机二合一防雷 |  | 套 | 31 | 265 | 8215
人工、主要材料（设备）、机械台班费用汇总表
单位工程(专业)：椒江戚继光祠安防工程-通用安装工程 | [5 empty] | 第 6 页 共 6 页
序号 | 编码 | 项目名称 | 类别、规格、 型号 | 单位 | 数量 | 单价（元） | 合价 (元)
136 | B57111286@5 | 三级避雷装置 |  | 套 | 7 | 310 | 2170
137 | B57111286@6 | 避雷装置 | UPS电箱三相电源二级浪涌保护模块 | 套 | 1 | 442 | 442
138 | B57111286@7 | 避雷装置 | 六位插孔 | 套 | 5 | 265 | 1325
139 | HY004@1 | 4线制电子围栏 |  | m | 51 | 58 | 2958
140 | 补充主材001@4 | 本工程范围内所有监控中心设备UPS系统辅材 |  | 项 | 1 | 1000 | 1000
141 | 补充主材001@5 | 本工程范围内所有监控中心设备装修系统辅材、防鼠挡板等 |  | 项 | 1 | 500 | 500
142 | 补充主材001@6 | 本工程范围内所有监控中心设备紧急广播系统附件 |  | 项 | 1 | 500 | 500
143 | 补充主材001@7 | 本工程范围内所有前端设备综合管线系统其它配件辅料等 |  | 项 | 1 | 3000 | 3000
144 | 补充主材002 | SD存储卡 |  | 张 | 65 | 71 | 4615
145 | 补充主材003@1 | 感应巡更棒 |  | 套 | 2 | 780 | 1560
146 | 补充主材005 | 卫生间改造 |  | 项 | 1 | 50000 | 50000
147 | 补充主材006@1 | 6T硬盘 |  | 台 | 36 | 1221 | 43956
148 | 补充主材007 | 墙面、地面喷刷涂料 |  | m2 | 270 | 38 | 10260
149 | 补充主材008@1 | 成品装饰木门及门套 |  | m2 | 2.1 | 650 | 1365
150 | 补充主材011@1 | 操作台 | 3工位 | 台 | 1 | 3700 | 3700
|  | 小计 |  |  |  |  | 798232.03
三 |  | 主要机械台班费
1 | ZJ_05RG | 机械人工 |  | 工日 | 4.7884 | 155 | 742.21
2 | ZJ_08QY | 汽油(机械) |  | kg | 4.2666 | 8.95 | 38.19
3 | ZJ_09CY | 柴油(机械) |  | kg | 151.9922 | 7.53 | 1144.5
4 | ZJ_10D | 电(机械) |  | kW·h | 290.2451 | 0.618 | 179.37
|  | 小计 |  |  |  |  | 2104.27
合计 | [6 empty] | 868730.27

## 施工组织措施项目清单与计价表【通用安装工程】
施工组织措施项目清单与计价表
单位工程(专业)：椒江戚继光祠安防工程-通用安装工程 |  |  | 第 1 页 共 1 页
序号 | 项目名称 | 计算基础 | 费率(%) | 金额(元)
1 | 安全文明施工基本费 | 定额人工费+定额机械费 | 8.17 | 5410
2 | 提前竣工增加费 | 定额人工费+定额机械费 | 0
3 | 二次搬运费 | 定额人工费+定额机械费 | 0.26 | 172.17
4 | 冬雨季施工增加费 | 定额人工费+定额机械费 | 0.13 | 86.08
5 | 行车、行人干扰增加费 | 定额人工费+定额机械费 | 0
6 | 其他施工组织措施费 | 按相关规定进行计算 | 0
合 计 |  |  |  | 5668.25